## ADC calc
Voltage Divider Formula		Temp (rounded)	Temp	Thermistor Resistance	Voltage Drop	Voltage to ADC	ADC Value
Vi = Vtotal(Ri / Rtotal)		-55	-55.00	963849.00	4.8834674808	0.1165325192	24
		-55	-54.95	960288.78	4.8830455484	0.1169544516	24
		-55	-54.90	956743.02	4.8826222819	0.1173777181	24
Total (supply) voltage		-55	-54.85	953211.63	4.8821976747	0.1178023253	24
5		-55	-54.80	949694.57	4.8817717261	0.1182282739	24
		-55	-54.75	946191.77	4.881344432	0.118655568	24
		-55	-54.70	942703.17	4.8809157891	0.1190842109	24
R13 resistance		-55	-54.65	939228.70	4.880485793	0.119514207	24
23000		-55	-54.60	935768.30	4.8800544407	0.1199455593	25
		-55	-54.55	932321.91	4.8796217288	0.1203782712	25
		-55	-54.50	928889.47	4.879187654	0.120812346	25
Curve Fit Formula		-54	-54.45	925470.91	4.8787522118	0.1212477882	25
f(x) = -20.4598518507 * ln(x) + 217.2065444357		-54	-54.40	922066.19	4.8783154014	0.1216845986	25
		-54	-54.35	918675.22	4.8778772155	0.1221227845	25
		-54	-54.30	915297.96	4.8774376532	0.1225623468	25
ADC formula		-54	-54.25	911934.35	4.8769967111	0.1230032889	25
ADC = (Vin / Vref) * 1023		-54	-54.20	908584.32	4.8765543843	0.1234456157	25
		-54	-54.15	905247.82	4.8761106705	0.1238893295	25
		-54	-54.10	901924.78	4.8756655649	0.1243344351	25
		-54	-54.05	898615.15	4.8752190651	0.1247809349	26
		-54	-54.00	895318.87	4.8747711674	0.1252288326	26
		-54	-53.95	892035.88	4.8743218681	0.1256781319	26
		-54	-53.90	888766.12	4.8738711634	0.1261288366	26
		-54	-53.85	885509.53	4.8734190493	0.1265809507	26
		-54	-53.80	882266.06	4.8729655235	0.1270344765	26
		-54	-53.75	879035.64	4.8725105806	0.1274894194	26
		-54	-53.70	875818.23	4.8720542195	0.1279457805	26
		-54	-53.65	872613.77	4.871596436	0.128403564	26
		-54	-53.60	869422.19	4.8711372249	0.1288627751	26
		-54	-53.55	866243.44	4.8706765832	0.1293234168	26
		-54	-53.50	863077.47	4.8702145084	0.1297854916	27
		-53	-53.45	859924.22	4.8697509963	0.1302490037	27
		-53	-53.40	856783.63	4.8692860425	0.1307139575	27
		-53	-53.35	853655.66	4.8688196458	0.1311803542	27
		-53	-53.30	850540.23	4.8683517987	0.1316482013	27
		-53	-53.25	847437.31	4.8678825015	0.1321174985	27
		-53	-53.20	844346.83	4.8674117481	0.1325882519	27
		-53	-53.15	841268.74	4.8669395355	0.1330604645	27
		-53	-53.10	838202.99	4.8664658607	0.1335341393	27
		-53	-53.05	835149.53	4.8659907208	0.1340092792	27
		-53	-53.00	832108.29	4.8655141093	0.1344858907	28
		-53	-52.95	829079.23	4.8650360249	0.1349639751	28
		-53	-52.90	826062.29	4.8645564626	0.1354435374	28
		-53	-52.85	823057.43	4.864075421	0.135924579	28
		-53	-52.80	820064.58	4.8635928934	0.1364071066	28
		-53	-52.75	817083.70	4.8631088783	0.1368911217	28
		-53	-52.70	814114.73	4.8626233706	0.1373766294	28
		-53	-52.65	811157.62	4.862136367	0.137863633	28
		-53	-52.60	808212.33	4.8616478656	0.1383521344	28
		-53	-52.55	805278.80	4.8611578613	0.1388421387	28
		-53	-52.50	802356.97	4.860666349	0.139333651	29
		-52	-52.45	799446.80	4.8601733267	0.1398266733	29
		-52	-52.40	796548.24	4.8596787908	0.1403212092	29
		-52	-52.35	793661.24	4.8591827378	0.1408172622	29
		-52	-52.30	790785.75	4.8586851638	0.1413148362	29
		-52	-52.25	787921.71	4.8581860634	0.1418139366	29
		-52	-52.20	785069.08	4.8576854345	0.1423145655	29
		-52	-52.15	782227.81	4.8571832734	0.1428167266	29
		-52	-52.10	779397.84	4.8566795743	0.1433204257	29
		-52	-52.05	776579.14	4.8561743369	0.1438256631	29
		-52	-52.00	773771.65	4.8556675554	0.1443324446	30
		-52	-51.95	770975.32	4.8551592259	0.1448407741	30
		-52	-51.90	768190.11	4.8546493459	0.1453506541	30
		-52	-51.85	765415.96	4.8541379096	0.1458620904	30
		-52	-51.80	762652.84	4.8536249166	0.1463750834	30
		-52	-51.75	759900.68	4.8531103588	0.1468896412	30
		-52	-51.70	757159.45	4.8525942357	0.1474057643	30
		-52	-51.65	754429.10	4.8520765431	0.1479234569	30
		-52	-51.60	751709.58	4.8515572765	0.1484427235	30
		-52	-51.55	749000.84	4.8510364315	0.1489635685	30
		-52	-51.50	746302.83	4.8505140037	0.1494859963	31
		-51	-51.45	743615.52	4.8499899924	0.1500100076	31
		-51	-51.40	740938.86	4.849464393	0.150535607	31
		-51	-51.35	738272.79	4.848937199	0.151062801	31
		-51	-51.30	735617.27	4.8484084076	0.1515915924	31
		-51	-51.25	732972.27	4.8478780181	0.1521219819	31
		-51	-51.20	730337.72	4.8473460216	0.1526539784	31
		-51	-51.15	727713.60	4.8468124195	0.1531875805	31
		-51	-51.10	725099.85	4.8462772048	0.1537227952	31
		-51	-51.05	722496.42	4.8457403726	0.1542596274	32
		-51	-51.00	719903.28	4.8452019218	0.1547980782	32
		-51	-50.95	717320.38	4.8446618476	0.1553381524	32
		-51	-50.90	714747.68	4.8441201469	0.1558798531	32
		-51	-50.85	712185.13	4.8435768145	0.1564231855	32
		-51	-50.80	709632.69	4.8430318472	0.1569681528	32
		-51	-50.75	707090.31	4.8424852399	0.1575147601	32
		-51	-50.70	704557.96	4.8419369915	0.1580630085	32
		-51	-50.65	702035.58	4.8413870944	0.1586129056	32
		-51	-50.60	699523.14	4.8408355475	0.1591644525	33
		-51	-50.55	697020.60	4.8402823475	0.1597176525	33
		-51	-50.50	694527.91	4.8397274888	0.1602725112	33
		-50	-50.45	692045.03	4.839170968	0.160829032	33
		-50	-50.40	689571.91	4.8386127794	0.1613872206	33
		-50	-50.35	687108.52	4.8380529218	0.1619470782	33
		-50	-50.30	684654.82	4.8374913916	0.1625086084	33
		-50	-50.25	682210.76	4.836928183	0.163071817	33
		-50	-50.20	679776.30	4.8363632923	0.1636367077	33
		-50	-50.15	677351.40	4.8357967158	0.1642032842	34
		-50	-50.10	674936.02	4.8352284497	0.1647715503	34
		-50	-50.05	672530.12	4.8346584904	0.1653415096	34
		-50	-50.00	670133.66	4.834086834	0.165913166	34
		-50	-49.95	667746.60	4.8335134766	0.1664865234	34
		-50	-49.90	665368.89	4.8329384118	0.1670615882	34
		-50	-49.85	663000.51	4.8323616407	0.1676383593	34
		-50	-49.80	660641.40	4.8317831542	0.1682168458	34
		-50	-49.75	658291.54	4.8312029531	0.1687970469	35
		-50	-49.70	655950.87	4.8306210286	0.1693789714	35
		-50	-49.65	653619.36	4.8300373788	0.1699626212	35
		-50	-49.60	651296.98	4.829452002	0.170547998	35
		-50	-49.55	648983.68	4.8288648915	0.1711351085	35
		-50	-49.50	646679.43	4.8282760455	0.1717239545	35
		-49	-49.45	644384.18	4.827685457	0.172314543	35
		-49	-49.40	642097.90	4.8270931242	0.1729068758	35
		-49	-49.35	639820.54	4.82649904	0.17350096	35
		-49	-49.30	637552.08	4.8259032051	0.1740967949	36
		-49	-49.25	635292.48	4.8253056149	0.1746943851	36
		-49	-49.20	633041.69	4.8247062622	0.1752937378	36
		-49	-49.15	630799.68	4.8241051449	0.1758948551	36
		-49	-49.10	628566.41	4.8235022582	0.1764977418	36
		-49	-49.05	626341.85	4.8228976001	0.1771023999	36
		-49	-49.00	624125.96	4.8222911657	0.1777088343	36
		-49	-48.95	621918.69	4.8216829473	0.1783170527	36
		-49	-48.90	619720.02	4.8210729456	0.1789270544	37
		-49	-48.85	617529.91	4.8204611554	0.1795388446	37
		-49	-48.80	615348.33	4.8198475744	0.1801524256	37
		-49	-48.75	613175.22	4.819232192	0.180767808	37
		-49	-48.70	611010.57	4.8186150114	0.1813849886	37
		-49	-48.65	608854.33	4.8179960245	0.1820039755	37
		-49	-48.60	606706.48	4.8173752317	0.1826247683	37
		-49	-48.55	604566.96	4.8167526219	0.1832473781	37
		-49	-48.50	602435.75	4.8161281954	0.1838718046	38
		-48	-48.45	600312.82	4.8155019497	0.1844980503	38
		-48	-48.40	598198.12	4.8148738763	0.1851261237	38
		-48	-48.35	596091.63	4.8142439755	0.1857560245	38
		-48	-48.30	593993.31	4.8136122416	0.1863877584	38
		-48	-48.25	591903.12	4.8129786689	0.1870213311	38
		-48	-48.20	589821.03	4.8123432546	0.1876567454	38
		-48	-48.15	587747.01	4.8117059959	0.1882940041	39
		-48	-48.10	585681.02	4.8110668869	0.1889331131	39
		-48	-48.05	583623.02	4.8104259215	0.1895740785	39
		-48	-48.00	581573.00	4.8097831031	0.1902168969	39
		-48	-47.95	579530.90	4.8091384193	0.1908615807	39
		-48	-47.90	577496.70	4.8084918701	0.1915081299	39
		-48	-47.85	575470.37	4.8078434526	0.1921565474	39
		-48	-47.80	573451.86	4.8071931572	0.1928068428	39
		-48	-47.75	571441.16	4.8065409872	0.1934590128	40
		-48	-47.70	569438.22	4.8058869328	0.1941130672	40
		-48	-47.65	567443.01	4.8052309909	0.1947690091	40
		-48	-47.60	565455.50	4.804573158	0.195426842	40
		-48	-47.55	563475.67	4.8039134343	0.1960865657	40
		-48	-47.50	561503.47	4.8032518096	0.1967481904	40
		-47	-47.45	559538.87	4.8025882805	0.1974117195	40
		-47	-47.40	557581.84	4.8019228435	0.1980771565	41
		-47	-47.35	555632.36	4.8012554984	0.1987445016	41
		-47	-47.30	553690.38	4.8005862349	0.1994137651	41
		-47	-47.25	551755.88	4.7999150526	0.2000849474	41
		-47	-47.20	549828.83	4.7992419481	0.2007580519	41
		-47	-47.15	547909.19	4.7985669139	0.2014330861	41
		-47	-47.10	545996.94	4.79788995	0.20211005	41
		-47	-47.05	544092.04	4.7972110488	0.2027889512	41
		-47	-47.00	542194.46	4.7965302066	0.2034697934	42
		-47	-46.95	540304.17	4.7958474193	0.2041525807	42
		-47	-46.90	538421.14	4.795162683	0.204837317	42
		-47	-46.85	536545.35	4.7944759973	0.2055240027	42
		-47	-46.80	534676.75	4.7937873508	0.2062126492	42
		-47	-46.75	532815.33	4.7930967467	0.2069032533	42
		-47	-46.70	530961.04	4.7924041734	0.2075958266	42
		-47	-46.65	529113.87	4.7917096341	0.2082903659	43
		-47	-46.60	527273.78	4.7910131208	0.2089868792	43
		-47	-46.55	525440.74	4.7903146291	0.2096853709	43
		-47	-46.50	523614.72	4.7896141546	0.2103858454	43
		-46	-46.45	521795.69	4.7889116927	0.2110883073	43
		-46	-46.40	519983.63	4.788207243	0.211792757	43
		-46	-46.35	518178.50	4.7875007969	0.2124992031	43
		-46	-46.30	516380.28	4.7867923536	0.2132076464	44
		-46	-46.25	514588.94	4.7860819086	0.2139180914	44
		-46	-46.20	512804.44	4.7853694531	0.2146305469	44
		-46	-46.15	511026.77	4.7846549902	0.2153450098	44
		-46	-46.10	509255.88	4.7839385072	0.2160614928	44
		-46	-46.05	507491.76	4.783220007	0.216779993	44
		-46	-46.00	505734.38	4.7824994849	0.2175005151	45
		-46	-45.95	503983.70	4.7817769316	0.2182230684	45
		-46	-45.90	502239.70	4.7810523462	0.2189476538	45
		-46	-45.85	500502.35	4.7803257235	0.2196742765	45
		-46	-45.80	498771.63	4.7795970624	0.2204029376	45
		-46	-45.75	497047.51	4.7788663578	0.2211336422	45
		-46	-45.70	495329.95	4.7781336	0.2218664	45
		-46	-45.65	493618.93	4.7773987879	0.2226012121	46
		-46	-45.60	491914.44	4.7766619246	0.2233380754	46
		-46	-45.55	490216.42	4.7759229917	0.2240770083	46
		-46	-45.50	488524.87	4.7751819965	0.2248180035	46
		-45	-45.45	486839.76	4.7744389335	0.2255610665	46
		-45	-45.40	485161.05	4.7736937925	0.2263062075	46
		-45	-45.35	483488.72	4.7729465722	0.2270534278	46
		-45	-45.30	481822.75	4.7721972712	0.2278027288	47
		-45	-45.25	480163.11	4.7714458836	0.2285541164	47
		-45	-45.20	478509.77	4.7706924035	0.2293075965	47
		-45	-45.15	476862.70	4.7699368247	0.2300631753	47
		-45	-45.10	475221.89	4.7691791503	0.2308208497	47
		-45	-45.05	473587.30	4.7684193696	0.2315806304	47
		-45	-45.00	471958.91	4.7676574809	0.2323425191	48
		-45	-44.95	470336.69	4.766893478	0.233106522	48
		-45	-44.90	468720.62	4.7661273591	0.2338726409	48
		-45	-44.85	467110.67	4.7653591178	0.2346408822	48
		-45	-44.80	465506.82	4.7645887523	0.2354112477	48
		-45	-44.75	463909.04	4.7638162561	0.2361837439	48
		-45	-44.70	462317.31	4.7630416273	0.2369583727	48
		-45	-44.65	460731.60	4.7622648593	0.2377351407	49
		-45	-44.60	459151.89	4.76148595	0.23851405	49
		-45	-44.55	457578.15	4.7607048926	0.2392951074	49
		-45	-44.50	456010.36	4.7599216852	0.2400783148	49
		-44	-44.45	454448.50	4.7591363257	0.2408636743	49
		-44	-44.40	452892.53	4.758348802	0.241651198	49
		-44	-44.35	451342.44	4.757559117	0.242440883	50
		-44	-44.30	449798.19	4.7567672584	0.2432327416	50
		-44	-44.25	448259.78	4.7559732341	0.2440267659	50
		-44	-44.20	446727.17	4.7551770318	0.2448229682	50
		-44	-44.15	445200.34	4.7543786491	0.2456213509	50
		-44	-44.10	443679.26	4.7535780784	0.2464219216	50
		-44	-44.05	442163.91	4.7527753174	0.2472246826	51
		-44	-44.00	440654.27	4.7519703636	0.2480296364	51
		-44	-43.95	439150.32	4.7511632146	0.2488367854	51
		-44	-43.90	437652.03	4.7503538625	0.2496461375	51
		-44	-43.85	436159.38	4.7495423049	0.2504576951	51
		-44	-43.80	434672.34	4.7487285336	0.2512714664	51
		-44	-43.75	433190.90	4.7479125515	0.2520874485	52
		-44	-43.70	431715.02	4.7470943449	0.2529056551	52
		-44	-43.65	430244.69	4.7462739166	0.2537260834	52
		-44	-43.60	428779.88	4.7454512583	0.2545487417	52
		-44	-43.55	427320.58	4.7446263726	0.2553736274	52
		-44	-43.50	425866.75	4.7437992455	0.2562007545	52
		-43	-43.45	424418.38	4.7429698798	0.2570301202	53
		-43	-43.40	422975.45	4.7421382724	0.2578617276	53
		-43	-43.35	421537.93	4.7413044147	0.2586955853	53
		-43	-43.30	420105.79	4.7404682976	0.2595317024	53
		-43	-43.25	418679.03	4.7396299299	0.2603700701	53
		-43	-43.20	417257.61	4.7387892966	0.2612107034	53
		-43	-43.15	415841.51	4.7379463944	0.2620536056	54
		-43	-43.10	414430.72	4.737101226	0.262898774	54
		-43	-43.05	413025.21	4.7362537822	0.2637462178	54
		-43	-43.00	411624.95	4.7354040535	0.2645959465	54
		-43	-42.95	410229.94	4.7345520487	0.2654479513	54
		-43	-42.90	408840.14	4.7336977521	0.2663022479	54
		-43	-42.85	407455.53	4.7328411602	0.2671588398	55
		-43	-42.80	406076.10	4.7319822754	0.2680177246	55
		-43	-42.75	404701.83	4.7311210943	0.2688789057	55
		-43	-42.70	403332.68	4.7302576007	0.2697423993	55
		-43	-42.65	401968.65	4.7293918034	0.2706081966	55
		-43	-42.60	400609.70	4.7285236858	0.2714763142	56
		-43	-42.55	399255.83	4.727653257	0.272346743	56
		-43	-42.50	397907.01	4.7267805067	0.2732194933	56
		-42	-42.45	396563.21	4.7259054244	0.2740945756	56
		-42	-42.40	395224.42	4.7250280125	0.2749719875	56
		-42	-42.35	393890.62	4.724148267	0.275851733	56
		-42	-42.30	392561.79	4.7232661838	0.2767338162	57
		-42	-42.25	391237.91	4.7223817588	0.2776182412	57
		-42	-42.20	389918.95	4.721494981	0.278505019	57
		-42	-42.15	388604.90	4.7206058528	0.2793941472	57
		-42	-42.10	387295.74	4.7197143699	0.2802856301	57
		-42	-42.05	385991.44	4.718820521	0.281179479	58
		-42	-42.00	384692.00	4.7179243154	0.2820756846	58
		-42	-41.95	383397.38	4.7170257348	0.2829742652	58
		-42	-41.90	382107.57	4.7161247814	0.2838752186	58
		-42	-41.85	380822.55	4.7152214506	0.2847785494	58
		-42	-41.80	379542.30	4.7143157377	0.2856842623	58
		-42	-41.75	378266.80	4.713407638	0.286592362	59
		-42	-41.70	376996.03	4.7124971465	0.2875028535	59
		-42	-41.65	375729.98	4.7115842656	0.2884157344	59
		-42	-41.60	374468.62	4.7106689831	0.2893310169	59
		-42	-41.55	373211.93	4.709751294	0.290248706	59
		-42	-41.50	371959.90	4.7088312003	0.2911687997	60
		-41	-41.45	370712.51	4.7079086971	0.2920913029	60
		-41	-41.40	369469.73	4.7069837717	0.2930162283	60
		-41	-41.35	368231.55	4.7060564262	0.2939435738	60
		-41	-41.30	366997.96	4.7051266627	0.2948733373	60
		-41	-41.25	365768.92	4.7041944608	0.2958055392	61
		-41	-41.20	364544.43	4.7032598301	0.2967401699	61
		-41	-41.15	363324.47	4.7023227651	0.2976772349	61
		-41	-41.10	362109.01	4.7013832525	0.2986167475	61
		-41	-41.05	360898.05	4.7004413021	0.2995586979	61
		-41	-41.00	359691.55	4.6994968925	0.3005031075	61
		-41	-40.95	358489.51	4.6985500335	0.3014499665	62
		-41	-40.90	357291.90	4.6976007115	0.3023992885	62
		-41	-40.85	356098.72	4.6966489362	0.3033510638	62
		-41	-40.80	354909.93	4.6956946858	0.3043053142	62
		-41	-40.75	353725.52	4.694737962	0.305262038	62
		-41	-40.70	352545.48	4.6937787668	0.3062212332	63
		-41	-40.65	351369.78	4.6928170858	0.3071829142	63
		-41	-40.60	350198.42	4.6918529291	0.3081470709	63
		-41	-40.55	349031.37	4.690886282	0.309113718	63
		-41	-40.50	347868.61	4.689917138	0.310082862	63
		-40	-40.45	346710.13	4.688945499	0.311054501	64
		-40	-40.40	345555.91	4.6879713583	0.3120286417	64
		-40	-40.35	344405.93	4.6869947091	0.3130052909	64
		-40	-40.30	343260.18	4.6860155532	0.3139844468	64
		-40	-40.25	342118.64	4.6850338838	0.3149661162	64
		-40	-40.20	340981.30	4.6840497026	0.3159502974	65
		-40	-40.15	339848.13	4.6830629939	0.3169370061	65
		-40	-40.10	338719.11	4.6820737505	0.3179262495	65
		-40	-40.05	337594.24	4.6810819829	0.3189180171	65
		-40	-40.00	336473.50	4.6800876838	0.3199123162	65
		-40	-39.95	335356.87	4.6790908459	0.3209091541	66
		-40	-39.90	334244.33	4.6780914619	0.3219085381	66
		-40	-39.85	333135.86	4.6770895242	0.3229104758	66
		-40	-39.80	332031.46	4.6760850433	0.3239149567	66
		-40	-39.75	330931.10	4.6750780025	0.3249219975	66
		-40	-39.70	329834.77	4.6740684032	0.3259315968	67
		-40	-39.65	328742.45	4.6730562376	0.3269437624	67
		-40	-39.60	327654.13	4.6720415071	0.3279584929	67
		-40	-39.55	326569.79	4.6710242038	0.3289757962	67
		-40	-39.50	325489.41	4.6700043195	0.3299956805	68
		-39	-39.45	324412.98	4.6689818555	0.3310181445	68
		-39	-39.40	323340.49	4.6679568133	0.3320431867	68
		-39	-39.35	322271.91	4.6669291747	0.3330708253	68
		-39	-39.30	321207.23	4.6658989412	0.3341010588	68
		-39	-39.25	320146.44	4.6648661137	0.3351338863	69
		-39	-39.20	319089.52	4.6638306839	0.3361693161	69
		-39	-39.15	318036.45	4.6627926428	0.3372073572	69
		-39	-39.10	316987.22	4.6617519917	0.3382480083	69
		-39	-39.05	315941.82	4.6607087317	0.3392912683	69
		-39	-39.00	314900.23	4.6596628537	0.3403371463	70
		-39	-38.95	313862.43	4.6586143489	0.3413856511	70
		-39	-38.90	312828.41	4.6575632181	0.3424367819	70
		-39	-38.85	311798.16	4.6565094623	0.3434905377	70
		-39	-38.80	310771.65	4.655453062	0.344546938	70
		-39	-38.75	309748.88	4.6543940283	0.3456059717	71
		-39	-38.70	308729.83	4.6533323518	0.3466676482	71
		-39	-38.65	307714.48	4.6522680229	0.3477319771	71
		-39	-38.60	306702.83	4.6512010528	0.3487989472	71
		-39	-38.55	305694.85	4.6501314213	0.3498685787	72
		-39	-38.50	304690.53	4.6490591291	0.3509408709	72
		-38	-38.45	303689.85	4.647984166	0.352015834	72
		-38	-38.40	302692.81	4.6469065436	0.3530934564	72
		-38	-38.35	301699.39	4.6458262518	0.3541737482	72
		-38	-38.30	300709.57	4.6447432802	0.3552567198	73
		-38	-38.25	299723.34	4.6436576295	0.3563423705	73
		-38	-38.20	298740.68	4.642569289	0.357430711	73
		-38	-38.15	297761.58	4.6414782593	0.3585217407	73
		-38	-38.10	296786.04	4.6403845521	0.3596154479	74
		-38	-38.05	295814.02	4.6392881342	0.3607118658	74
		-38	-38.00	294845.52	4.6381890171	0.3618109829	74
		-38	-37.95	293880.53	4.6370872013	0.3629127987	74
		-38	-37.90	292919.03	4.6359826757	0.3640173243	74
		-38	-37.85	291961.01	4.6348754406	0.3651245594	75
		-38	-37.80	291006.44	4.6337654731	0.3662345269	75
		-38	-37.75	290055.33	4.6326527966	0.3673472034	75
		-38	-37.70	289107.66	4.6315373996	0.3684626004	75
		-38	-37.65	288163.41	4.6304192707	0.3695807293	76
		-38	-37.60	287222.57	4.6292984098	0.3707015902	76
		-38	-37.55	286285.12	4.6281748052	0.3718251948	76
		-38	-37.50	285351.06	4.6270484687	0.3729515313	76
		-37	-37.45	284420.36	4.6259193763	0.3740806237	77
		-37	-37.40	283493.02	4.62478754	0.37521246	77
		-37	-37.35	282569.03	4.6236529599	0.3763470401	77
		-37	-37.30	281648.36	4.6225156111	0.3774843889	77
		-37	-37.25	280731.01	4.6213755059	0.3786244941	77
		-37	-37.20	279816.97	4.6202326442	0.3797673558	78
		-37	-37.15	278906.21	4.6190870006	0.3809129994	78
		-37	-37.10	277998.73	4.6179385873	0.3820614127	78
		-37	-37.05	277094.52	4.6167874042	0.3832125958	78
		-37	-37.00	276193.56	4.6156334381	0.3843665619	79
		-37	-36.95	275295.84	4.6144766886	0.3855233114	79
		-37	-36.90	274401.34	4.6133171424	0.3866828576	79
		-37	-36.85	273510.06	4.6121548119	0.3878451881	79
		-37	-36.80	272621.98	4.6109896835	0.3890103165	80
		-37	-36.75	271737.09	4.6098217567	0.3901782433	80
		-37	-36.70	270855.37	4.6086510177	0.3913489823	80
		-37	-36.65	269976.82	4.6074774789	0.3925225211	80
		-37	-36.60	269101.42	4.6063011265	0.3936988735	81
		-37	-36.55	268229.16	4.6051219596	0.3948780404	81
		-37	-36.50	267360.03	4.6039399776	0.3960600224	81
		-36	-36.45	266494.01	4.6027551658	0.3972448342	81
		-36	-36.40	265631.09	4.6015675234	0.3984324766	82
		-36	-36.35	264771.27	4.6003770634	0.3996229366	82
		-36	-36.30	263914.52	4.5991837569	0.4008162431	82
		-36	-36.25	263060.84	4.5979876169	0.4020123831	82
		-36	-36.20	262210.21	4.5967886283	0.4032113717	82
		-36	-36.15	261362.62	4.5955867899	0.4044132101	83
		-36	-36.10	260518.07	4.5943821147	0.4056178853	83
		-36	-36.05	259676.53	4.5931745731	0.4068254269	83
		-36	-36.00	258838.00	4.591964178	0.408035822	83
		-36	-35.95	258002.47	4.5907509283	0.4092490717	84
		-36	-35.90	257169.91	4.5895347934	0.4104652066	84
		-36	-35.85	256340.34	4.5883158158	0.4116841842	84
		-36	-35.80	255513.72	4.58709395	0.41290605	84
		-36	-35.75	254690.05	4.5858692092	0.4141307908	85
		-36	-35.70	253869.31	4.5846415769	0.4153584231	85
		-36	-35.65	253051.51	4.5834110815	0.4165889185	85
		-36	-35.60	252236.61	4.5821776761	0.4178223239	85
		-36	-35.55	251424.62	4.5809413893	0.4190586107	86
		-36	-35.50	250615.53	4.5797022194	0.4202977806	86
		-35	-35.45	249809.31	4.5784601339	0.4215398661	86
		-35	-35.40	249005.96	4.5772151463	0.4227848537	87
		-35	-35.35	248205.47	4.5759672546	0.4240327454	87
		-35	-35.30	247407.83	4.574716457	0.425283543	87
		-35	-35.25	246613.03	4.5734627514	0.4265372486	87
		-35	-35.20	245821.05	4.57220612	0.42779388	88
		-35	-35.15	245031.88	4.5709465605	0.4290534395	88
		-35	-35.10	244245.52	4.5696840868	0.4303159132	88
		-35	-35.05	243461.95	4.5684186804	0.4315813196	88
		-35	-35.00	242681.16	4.5671503392	0.4328496608	89
		-35	-34.95	241903.14	4.5658790606	0.4341209394	89
		-35	-34.90	241127.88	4.5646048422	0.4353951578	89
		-35	-34.85	240355.37	4.5633276815	0.4366723185	89
		-35	-34.80	239585.60	4.5620475761	0.4379524239	90
		-35	-34.75	238818.56	4.5607645233	0.4392354767	90
		-35	-34.70	238054.24	4.5594785206	0.4405214794	90
		-35	-34.65	237292.62	4.5581895484	0.4418104516	90
		-35	-34.60	236533.70	4.5568976206	0.4431023794	91
		-35	-34.55	235777.46	4.5556027175	0.4443972825	91
		-35	-34.50	235023.91	4.5543048704	0.4456951296	91
		-34	-34.45	234273.01	4.5530040248	0.4469959752	91
		-34	-34.40	233524.78	4.5517002295	0.4482997705	92
		-34	-34.35	232779.18	4.5503934292	0.4496065708	92
		-34	-34.30	232036.23	4.5490836733	0.4509163267	92
		-34	-34.25	231295.89	4.5477709058	0.4522290942	93
		-34	-34.20	230558.17	4.5464551586	0.4535448414	93
		-34	-34.15	229823.06	4.5451364286	0.4548635714	93
		-34	-34.10	229090.54	4.5438146945	0.4561853055	93
		-34	-34.05	228360.61	4.5424899709	0.4575100291	94
		-34	-34.00	227633.25	4.5411622361	0.4588377639	94
		-34	-33.95	226908.45	4.5398314863	0.4601685137	94
		-34	-33.90	226186.21	4.5384977363	0.4615022637	94
		-34	-33.85	225466.51	4.5371609639	0.4628390361	95
		-34	-33.80	224749.35	4.5358211838	0.4641788162	95
		-34	-33.75	224034.71	4.5344783735	0.4655216265	95
		-34	-33.70	223322.59	4.5331325479	0.4668674521	96
		-34	-33.65	222612.98	4.531783703	0.468216297	96
		-34	-33.60	221905.86	4.5304318157	0.4695681843	96
		-34	-33.55	221201.23	4.529076901	0.470923099	96
		-34	-33.50	220499.07	4.5277189354	0.4722810646	97
		-33	-33.45	219799.39	4.5263579534	0.4736420466	97
		-33	-33.40	219102.16	4.5249939117	0.4750060883	97
		-33	-33.35	218407.38	4.5236268253	0.4763731747	97
		-33	-33.30	217715.04	4.5222566899	0.4777433101	98
		-33	-33.25	217025.13	4.5208835008	0.4791164992	98
		-33	-33.20	216337.64	4.5195072534	0.4804927466	98
		-33	-33.15	215652.56	4.518127943	0.481872057	99
		-33	-33.10	214969.89	4.5167455849	0.4832544151	99
		-33	-33.05	214289.60	4.5153601338	0.4846398662	99
		-33	-33.00	213611.71	4.5139716458	0.4860283542	99
		-33	-32.95	212936.18	4.5125800545	0.4874199455	100
		-33	-32.90	212263.02	4.5111853958	0.4888146042	100
		-33	-32.85	211592.22	4.5097876647	0.4902123353	100
		-33	-32.80	210923.77	4.5083868561	0.4916131439	101
		-33	-32.75	210257.65	4.5069829435	0.4930170565	101
		-33	-32.70	209593.87	4.5055759638	0.4944240362	101
		-33	-32.65	208932.40	4.504165869	0.495834131	101
		-33	-32.60	208273.25	4.5027526962	0.4972473038	102
		-33	-32.55	207616.40	4.5013364184	0.4986635816	102
		-33	-32.50	206961.85	4.4999170515	0.5000829485	102
		-32	-32.45	206309.58	4.4984945679	0.5015054321	103
		-32	-32.40	205659.58	4.4970689616	0.5029310384	103
		-32	-32.35	205011.86	4.4956402706	0.5043597294	103
		-32	-32.30	204366.39	4.4942084448	0.5057915552	103
		-32	-32.25	203723.18	4.4927735223	0.5072264777	104
		-32	-32.20	203082.21	4.4913354748	0.5086645252	104
		-32	-32.15	202443.47	4.4898942959	0.5101057041	104
		-32	-32.10	201806.96	4.4884500017	0.5115499983	105
		-32	-32.05	201172.66	4.4870025631	0.5129974369	105
		-32	-32.00	200540.58	4.4855520192	0.5144479808	105
		-32	-31.95	199910.69	4.4840983176	0.5159016824	106
		-32	-31.90	199283.00	4.4826414976	0.5173585024	106
		-32	-31.85	198657.48	4.4811815058	0.5188184942	106
		-32	-31.80	198034.15	4.4797184055	0.5202815945	106
		-32	-31.75	197412.98	4.4782521429	0.5217478571	107
		-32	-31.70	196793.97	4.4767827343	0.5232172657	107
		-32	-31.65	196177.11	4.4753101727	0.5246898273	107
		-32	-31.60	195562.39	4.4738344507	0.5261655493	108
		-32	-31.55	194949.81	4.472355585	0.527644415	108
		-32	-31.50	194339.35	4.4708735441	0.5291264559	108
		-31	-31.45	193731.01	4.4693883446	0.5306116554	109
		-31	-31.40	193124.78	4.4678999789	0.5321000211	109
		-31	-31.35	192520.65	4.4664084393	0.5335915607	109
		-31	-31.30	191918.62	4.4649137427	0.5350862573	109
		-31	-31.25	191318.67	4.4634158564	0.5365841436	110
		-31	-31.20	190720.80	4.4619147972	0.5380852028	110
		-31	-31.15	190125.00	4.4604105572	0.5395894428	110
		-31	-31.10	189531.26	4.4589031279	0.5410968721	111
		-31	-31.05	188939.58	4.4573925267	0.5426074733	111
		-31	-31.00	188349.94	4.4558787194	0.5441212806	111
		-31	-30.95	187762.35	4.4543617491	0.5456382509	112
		-31	-30.90	187176.78	4.4528415556	0.5471584444	112
		-31	-30.85	186593.24	4.4513181818	0.5486818182	112
		-31	-30.80	186011.72	4.4497916193	0.5502083807	113
		-31	-30.75	185432.20	4.4482618329	0.5517381671	113
		-31	-30.70	184854.69	4.4467288662	0.5532711338	113
		-31	-30.65	184279.16	4.4451926571	0.5548073429	114
		-31	-30.60	183705.63	4.4436532764	0.5563467236	114
		-31	-30.55	183134.07	4.4421106613	0.5578893387	114
		-31	-30.50	182564.49	4.4405648563	0.5594351437	114
		-30	-30.45	181996.86	4.4390157976	0.5609842024	115
		-30	-30.40	181431.20	4.4374635574	0.5625364426	115
		-30	-30.35	180867.48	4.4359080713	0.5640919287	115
		-30	-30.30	180305.70	4.4343493567	0.5656506433	116
		-30	-30.25	179745.86	4.4327874315	0.5672125685	116
		-30	-30.20	179187.95	4.431222286	0.568777714	116
		-30	-30.15	178631.95	4.4296538817	0.5703461183	117
		-30	-30.10	178077.87	4.4280822648	0.5719177352	117
		-30	-30.05	177525.69	4.4265073966	0.5734926034	117
		-30	-30.00	176975.41	4.4249292951	0.5750707049	118
		-30	-29.95	176427.02	4.4233479495	0.5766520505	118
		-30	-29.90	175880.52	4.4217633783	0.5782366217	118
		-30	-29.85	175335.89	4.4201755416	0.5798244584	119
		-30	-29.80	174793.13	4.4185844574	0.5814155426	119
		-30	-29.75	174252.24	4.4169901442	0.5830098558	119
		-30	-29.70	173713.20	4.4153925614	0.5846074386	120
		-30	-29.65	173176.01	4.4137917271	0.5862082729	120
		-30	-29.60	172640.66	4.4121876301	0.5878123699	120
		-30	-29.55	172107.14	4.4105802586	0.5894197414	121
		-30	-29.50	171575.46	4.4089696614	0.5910303386	121
		-29	-29.45	171045.59	4.4073557662	0.5926442338	121
		-29	-29.40	170517.54	4.4057386219	0.5942613781	122
		-29	-29.35	169991.30	4.4041182167	0.5958817833	122
		-29	-29.30	169466.86	4.4024945385	0.5975054615	122
		-29	-29.25	168944.21	4.400867575	0.599132425	123
		-29	-29.20	168423.35	4.3992373449	0.6007626551	123
		-29	-29.15	167904.27	4.3976038357	0.6023961643	123
		-29	-29.10	167386.96	4.3959670347	0.6040329653	124
		-29	-29.05	166871.43	4.3943269927	0.6056730073	124
		-29	-29.00	166357.65	4.3926836333	0.6073163667	124
		-29	-28.95	165845.63	4.3910370073	0.6089629927	125
		-29	-28.90	165335.35	4.3893870694	0.6106129306	125
		-29	-28.85	164826.82	4.387733871	0.612266129	125
		-29	-28.80	164320.02	4.3860773664	0.6139226336	126
		-29	-28.75	163814.95	4.3844175747	0.6155824253	126
		-29	-28.70	163311.60	4.3827544823	0.6172455177	126
		-29	-28.65	162809.97	4.3810881085	0.6189118915	127
		-29	-28.60	162310.04	4.379418406	0.620581594	127
		-29	-28.55	161811.82	4.3777454278	0.6222545722	127
		-29	-28.50	161315.30	4.3760691597	0.6239308403	128
		-28	-28.45	160820.46	4.3743895538	0.6256104462	128
		-28	-28.40	160327.31	4.3727066633	0.6272933367	128
		-28	-28.35	159835.84	4.3710204739	0.6289795261	129
		-28	-28.30	159346.03	4.3693309364	0.6306690636	129
		-28	-28.25	158857.90	4.3676381394	0.6323618606	129
		-28	-28.20	158371.42	4.365941999	0.634058001	130
		-28	-28.15	157886.59	4.3642425345	0.6357574655	130
		-28	-28.10	157403.41	4.3625397657	0.6374602343	130
		-28	-28.05	156921.87	4.3608336774	0.6391663226	131
		-28	-28.00	156441.97	4.3591242896	0.6408757104	131
		-28	-27.95	155963.69	4.3574115509	0.6425884491	131
		-28	-27.90	155487.04	4.3556955172	0.6443044828	132
		-28	-27.85	155012.00	4.3539761364	0.6460238636	132
		-28	-27.80	154538.57	4.3522534286	0.6477465714	133
		-28	-27.75	154066.75	4.3505274141	0.6494725859	133
		-28	-27.70	153596.52	4.3487980397	0.6512019603	133
		-28	-27.65	153127.89	4.3470653626	0.6529346374	134
		-28	-27.60	152660.84	4.345329329	0.654670671	134
		-28	-27.55	152195.38	4.3435899965	0.6564100035	134
		-28	-27.50	151731.49	4.341847311	0.658152689	135
		-27	-27.45	151269.16	4.3401012549	0.6598987451	135
		-27	-27.40	150808.40	4.3383518863	0.6616481137	135
		-27	-27.35	150349.20	4.3365991882	0.6634008118	136
		-27	-27.30	149891.55	4.334843143	0.665156857	136
		-27	-27.25	149435.45	4.3330837713	0.6669162287	136
		-27	-27.20	148980.89	4.3313210555	0.6686789445	137
		-27	-27.15	148527.86	4.3295549772	0.6704450228	137
		-27	-27.10	148076.36	4.3277855573	0.6722144427	138
		-27	-27.05	147626.38	4.3260127772	0.6739872228	138
		-27	-27.00	147177.92	4.3242366577	0.6757633423	138
		-27	-26.95	146730.97	4.3224571803	0.6775428197	139
		-27	-26.90	146285.53	4.320674366	0.679325634	139
		-27	-26.85	145841.59	4.3188881957	0.6811118043	139
		-27	-26.80	145399.15	4.3170986908	0.6829013092	140
		-27	-26.75	144958.19	4.3153057913	0.6846942087	140
		-27	-26.70	144518.72	4.3135095588	0.6864904412	140
		-27	-26.65	144080.73	4.311709974	0.688290026	141
		-27	-26.60	143644.21	4.3099070169	0.6900929831	141
		-27	-26.55	143209.16	4.3081007088	0.6918992912	142
		-27	-26.50	142775.57	4.3062910295	0.6937089705	142
		-26	-26.45	142343.44	4.3044780005	0.6955219995	142
		-26	-26.40	141912.76	4.3026616012	0.6973383988	143
		-26	-26.35	141483.53	4.3008418533	0.6991581467	143
		-26	-26.30	141055.74	4.2990187359	0.7009812641	143
		-26	-26.25	140629.38	4.2971922279	0.7028077721	144
		-26	-26.20	140204.46	4.2953623939	0.7046376061	144
		-26	-26.15	139780.96	4.2935291695	0.7064708305	145
		-26	-26.10	139358.88	4.2916925763	0.7083074237	145
		-26	-26.05	138938.22	4.2898526364	0.7101473636	145
		-26	-26.00	138518.96	4.2880092839	0.7119907161	146
		-26	-25.95	138101.11	4.2861625845	0.7138374155	146
		-26	-25.90	137684.67	4.2843125607	0.7156874393	146
		-26	-25.85	137269.61	4.2824591013	0.7175408987	147
		-26	-25.80	136855.94	4.2806022723	0.7193977277	147
		-26	-25.75	136443.66	4.2787420961	0.7212579039	148
		-26	-25.70	136032.76	4.2768785501	0.7231214499	148
		-26	-25.65	135623.23	4.2750116108	0.7249883892	148
		-26	-25.60	135215.07	4.2731413006	0.7268586994	149
		-26	-25.55	134808.27	4.2712675958	0.7287324042	149
		-26	-25.50	134402.84	4.269390565	0.730609435	149
		-25	-25.45	133998.75	4.2675100916	0.7324899084	150
		-25	-25.40	133596.02	4.2656262911	0.7343737089	150
		-25	-25.35	133194.63	4.2637390927	0.7362609073	151
		-25	-25.30	132794.58	4.2618485187	0.7381514813	151
		-25	-25.25	132395.86	4.2599545445	0.7400454555	151
		-25	-25.20	131998.48	4.2580572403	0.7419427597	152
		-25	-25.15	131602.42	4.2561565336	0.7438434664	152
		-25	-25.10	131207.67	4.2542523987	0.7457476013	153
		-25	-25.05	130814.25	4.252344955	0.747655045	153
		-25	-25.00	130422.13	4.2504340801	0.7495659199	153
		-25	-24.95	130031.32	4.2485198455	0.7514801545	154
		-25	-24.90	129641.81	4.2466022252	0.7533977748	154
		-25	-24.85	129253.60	4.2446812423	0.7553187577	155
		-25	-24.80	128866.67	4.2427568208	0.7572431792	155
		-25	-24.75	128481.04	4.2408290833	0.7591709167	155
		-25	-24.70	128096.68	4.238897903	0.761102097	156
		-25	-24.65	127713.60	4.236963353	0.763036647	156
		-25	-24.60	127331.80	4.235025457	0.764974543	157
		-25	-24.55	126951.26	4.2330841368	0.7669158632	157
		-25	-24.50	126571.99	4.2311394667	0.7688605333	157
		-24	-24.45	126193.97	4.2291913675	0.7708086325	158
		-24	-24.40	125817.21	4.227239914	0.772760086	158
		-24	-24.35	125441.70	4.2252850782	0.7747149218	159
		-24	-24.30	125067.44	4.223326884	0.776673116	159
		-24	-24.25	124694.41	4.22136525	0.77863475	159
		-24	-24.20	124322.62	4.2194002523	0.7805997477	160
		-24	-24.15	123952.06	4.2174318618	0.7825681382	160
		-24	-24.10	123582.73	4.2154601023	0.7845398977	161
		-24	-24.05	123214.63	4.213484998	0.786515002	161
		-24	-24.00	122847.74	4.2115064656	0.7884935344	161
		-24	-23.95	122482.06	4.2095245283	0.7904754717	162
		-24	-23.90	122117.59	4.2075392101	0.7924607899	162
		-24	-23.85	121754.33	4.2055505352	0.7944494648	163
		-24	-23.80	121392.27	4.203558473	0.796441527	163
		-24	-23.75	121031.41	4.2015630479	0.7984369521	163
		-24	-23.70	120671.74	4.1995642288	0.8004357712	164
		-24	-23.65	120313.25	4.197561984	0.802438016	164
		-24	-23.60	119955.95	4.1955563934	0.8044436066	165
		-24	-23.55	119599.83	4.1935474257	0.8064525743	165
		-24	-23.50	119244.88	4.1915350486	0.8084649514	165
		-23	-23.45	118891.11	4.1895193434	0.8104806566	166
		-23	-23.40	118538.50	4.1875002208	0.8124997792	166
		-23	-23.35	118187.05	4.1854777049	0.8145222951	167
		-23	-23.30	117836.76	4.1834518204	0.8165481796	167
		-23	-23.25	117487.62	4.1814225339	0.8185774661	167
		-23	-23.20	117139.64	4.1793899285	0.8206100715	168
		-23	-23.15	116792.80	4.1773539124	0.8226460876	168
		-23	-23.10	116447.10	4.1753145099	0.8246854901	169
		-23	-23.05	116102.54	4.1732717462	0.8267282538	169
		-23	-23.00	115759.11	4.1712255866	0.8287744134	170
		-23	-22.95	115416.81	4.169176056	0.830823944	170
		-23	-22.90	115075.64	4.1671231797	0.8328768203	170
		-23	-22.85	114735.58	4.1650668622	0.8349331378	171
		-23	-22.80	114396.65	4.1630072494	0.8369927506	171
		-23	-22.75	114058.82	4.1609441844	0.8390558156	172
		-23	-22.70	113722.11	4.1588778143	0.8411221857	172
		-23	-22.65	113386.50	4.1568080419	0.8431919581	173
		-23	-22.60	113051.99	4.1547348922	0.8452651078	173
		-23	-22.55	112718.58	4.1526583906	0.8473416094	173
		-23	-22.50	112386.26	4.1505785004	0.8494214996	174
		-22	-22.45	112055.03	4.1484952467	0.8515047533	174
		-22	-22.40	111724.89	4.1464086554	0.8535913446	175
		-22	-22.35	111395.83	4.1443186891	0.8556813109	175
		-22	-22.30	111067.84	4.1422253092	0.8577746908	176
		-22	-22.25	110740.93	4.1401286054	0.8598713946	176
		-22	-22.20	110415.09	4.1380285394	0.8619714606	176
		-22	-22.15	110090.32	4.1359251372	0.8640748628	177
		-22	-22.10	109766.61	4.1338183599	0.8661816401	177
		-22	-22.05	109443.95	4.1317081679	0.8682918321	178
		-22	-22.00	109122.35	4.1295946522	0.8704053478	178
		-22	-21.95	108801.80	4.1274777734	0.8725222266	179
		-22	-21.90	108482.30	4.1253575576	0.8746424424	179
		-22	-21.85	108163.84	4.1232339645	0.8767660355	179
		-22	-21.80	107846.42	4.12110702	0.87889298	180
		-22	-21.75	107530.04	4.1189767505	0.8810232495	180
		-22	-21.70	107214.69	4.116843115	0.883156885	181
		-22	-21.65	106900.37	4.1147061398	0.8852938602	181
		-22	-21.60	106587.07	4.112565783	0.887434217	182
		-22	-21.55	106274.79	4.1104220707	0.8895779293	182
		-22	-21.50	105963.53	4.1082750294	0.8917249706	182
		-21	-21.45	105653.29	4.106124686	0.893875314	183
		-21	-21.40	105344.05	4.1039709281	0.8960290719	183
		-21	-21.35	105035.82	4.1018138518	0.8981861482	184
		-21	-21.30	104728.60	4.099653484	0.900346516	184
		-21	-21.25	104422.37	4.0974897108	0.9025102892	185
		-21	-21.20	104117.14	4.0953226292	0.9046773708	185
		-21	-21.15	103812.90	4.0931521951	0.9068478049	186
		-21	-21.10	103509.65	4.0909784352	0.9090215648	186
		-21	-21.05	103207.39	4.0888013768	0.9111986232	186
		-21	-21.00	102906.11	4.0866209749	0.9133790251	187
		-21	-20.95	102605.81	4.0844372565	0.9155627435	187
		-21	-20.90	102306.48	4.0822501757	0.9177498243	188
		-21	-20.85	102008.12	4.0800597593	0.9199402407	188
		-21	-20.80	101710.73	4.0778660345	0.9221339655	189
		-21	-20.75	101414.31	4.0756690287	0.9243309713	189
		-21	-20.70	101118.84	4.0734686209	0.9265313791	190
		-21	-20.65	100824.34	4.0712649872	0.9287350128	190
		-21	-20.60	100530.79	4.0690580057	0.9309419943	190
		-21	-20.55	100238.18	4.0668476279	0.9331523721	191
		-21	-20.50	99946.53	4.0646340324	0.9353659676	191
		-20	-20.45	99655.82	4.0624170953	0.9375829047	192
		-20	-20.40	99366.05	4.0601968438	0.9398031562	192
		-20	-20.35	99077.22	4.0579733057	0.9420266943	193
		-20	-20.30	98789.33	4.0557465092	0.9442534908	193
		-20	-20.25	98502.36	4.0535163268	0.9464836732	194
		-20	-20.20	98216.32	4.0512828636	0.9487171364	194
		-20	-20.15	97931.21	4.0490461478	0.9509538522	195
		-20	-20.10	97647.01	4.0468060501	0.9531939499	195
		-20	-20.05	97363.74	4.0445627562	0.9554372438	195
		-20	-20.00	97081.38	4.0423161359	0.9576838641	196
		-20	-19.95	96799.93	4.0400662171	0.9599337829	196
		-20	-19.90	96519.38	4.0378129472	0.9621870528	197
		-20	-19.85	96239.75	4.0355565153	0.9644434847	197
		-20	-19.80	95961.01	4.0332967079	0.9667032921	198
		-20	-19.75	95683.17	4.0310336335	0.9689663665	198
		-20	-19.70	95406.23	4.0287673208	0.9712326792	199
		-20	-19.65	95130.18	4.0264977163	0.9735022837	199
		-20	-19.60	94855.02	4.0242248485	0.9757751515	200
		-20	-19.55	94580.75	4.0219487459	0.9780512541	200
		-20	-19.50	94307.35	4.0196692705	0.9803307295	201
		-19	-19.45	94034.84	4.0173866175	0.9826133825	201
		-19	-19.40	93763.20	4.0151006481	0.9848993519	202
		-19	-19.35	93492.44	4.0128114751	0.9871885249	202
		-19	-19.30	93222.55	4.010519043	0.989480957	202
		-19	-19.25	92953.52	4.008223295	0.991776705	203
		-19	-19.20	92685.36	4.0059243451	0.9940756549	203
		-19	-19.15	92418.06	4.0036221368	0.9963778632	204
		-19	-19.10	92151.62	4.0013166988	0.9986833012	204
		-19	-19.05	91886.03	3.9990079734	1.0009920266	205
		-19	-19.00	91621.30	3.9966960766	1.0033039234	205
		-19	-18.95	91357.41	3.9943808626	1.0056191374	206
		-19	-18.90	91094.37	3.992062448	1.007937552	206
		-19	-18.85	90832.17	3.9897407736	1.0102592264	207
		-19	-18.80	90570.82	3.9874159577	1.0125840423	207
		-19	-18.75	90310.30	3.9850878517	1.0149121483	208
		-19	-18.70	90050.61	3.982756484	1.017243516	208
		-19	-18.65	89791.76	3.9804219741	1.0195780259	209
		-19	-18.60	89533.73	3.9780841709	1.0219158291	209
		-19	-18.55	89276.53	3.9757431941	1.0242568059	210
		-19	-18.50	89020.16	3.9733990739	1.0266009261	210
		-18	-18.45	88764.60	3.9710516568	1.0289483432	211
		-18	-18.40	88509.86	3.9687010637	1.0312989363	211
		-18	-18.35	88255.93	3.966347232	1.033652768	211
		-18	-18.30	88002.82	3.9639902842	1.0360097158	212
		-18	-18.25	87750.51	3.9616300638	1.0383699362	212
		-18	-18.20	87499.01	3.9592666939	1.0407333061	213
		-18	-18.15	87248.31	3.9569001103	1.0430998897	213
		-18	-18.10	86998.41	3.9545303428	1.0454696572	214
		-18	-18.05	86749.31	3.9521574213	1.0478425787	214
		-18	-18.00	86501.00	3.9497812805	1.0502187195	215
		-18	-17.95	86253.48	3.94740195	1.05259805	215
		-18	-17.90	86006.76	3.9450195566	1.0549804434	216
		-18	-17.85	85760.82	3.9426339375	1.0573660625	216
		-18	-17.80	85515.66	3.9402451222	1.0597548778	217
		-18	-17.75	85271.28	3.9378531407	1.0621468593	217
		-18	-17.70	85027.68	3.9354580234	1.0645419766	218
		-18	-17.65	84784.85	3.9330597018	1.0669402982	218
		-18	-17.60	84542.80	3.9306583053	1.0693416947	219
		-18	-17.55	84301.52	3.9282537657	1.0717462343	219
		-18	-17.50	84061.00	3.925846013	1.074153987	220
		-17	-17.45	83821.25	3.9234351779	1.0765648221	220
		-17	-17.40	83582.26	3.9210211906	1.0789788094	221
		-17	-17.35	83344.03	3.9186040815	1.0813959185	221
		-17	-17.30	83106.56	3.9161838816	1.0838161184	222
		-17	-17.25	82869.84	3.9137605195	1.0862394805	222
		-17	-17.20	82633.87	3.9113340257	1.0886659743	223
		-17	-17.15	82398.65	3.9089044309	1.0910955691	223
		-17	-17.10	82164.17	3.9064716624	1.0935283376	224
		-17	-17.05	81930.44	3.9040358546	1.0959641454	224
		-17	-17.00	81697.45	3.9015969348	1.0984030652	225
		-17	-16.95	81465.19	3.8991548285	1.1008451715	225
		-17	-16.90	81233.68	3.8967097775	1.1032902225	226
		-17	-16.85	81002.89	3.894261496	1.105738504	226
		-17	-16.80	80772.84	3.891810227	1.108189773	227
		-17	-16.75	80543.51	3.8893557887	1.1106442113	227
		-17	-16.70	80314.91	3.8868983189	1.1131016811	228
		-17	-16.65	80087.03	3.8844377416	1.1155622584	228
		-17	-16.60	79859.88	3.8819741964	1.1180258036	229
		-17	-16.55	79633.44	3.8795074978	1.1204925022	229
		-17	-16.50	79407.71	3.8770376762	1.1229623238	230
		-16	-16.45	79182.70	3.8745648725	1.1254351275	230
		-16	-16.40	78958.40	3.8720890089	1.1279109911	231
		-16	-16.35	78734.81	3.8696101167	1.1303898833	231
		-16	-16.30	78511.92	3.8671281166	1.1328718834	232
		-16	-16.25	78289.74	3.8646431514	1.1353568486	232
		-16	-16.20	78068.26	3.8621551415	1.1378448585	233
		-16	-16.15	77847.47	3.8596640055	1.1403359945	233
		-16	-16.10	77627.38	3.8571698876	1.1428301124	234
		-16	-16.05	77407.99	3.8546728204	1.1453271796	234
		-16	-16.00	77189.28	3.8521726077	1.1478273923	235
		-16	-15.95	76971.27	3.8496695101	1.1503304899	235
		-16	-15.90	76753.94	3.8471633301	1.1528366699	236
		-16	-15.85	76537.29	3.844654099	1.155345901	236
		-16	-15.80	76321.33	3.8421419649	1.1578580351	237
		-16	-15.75	76106.04	3.8396267271	1.1603732729	237
		-16	-15.70	75891.43	3.8371085341	1.1628914659	238
		-16	-15.65	75677.50	3.8345874186	1.1654125814	238
		-16	-15.60	75464.24	3.8320632953	1.1679367047	239
		-16	-15.55	75251.65	3.8295361961	1.1704638039	239
		-16	-15.50	75039.72	3.8270060339	1.1729939661	240
		-15	-15.45	74828.46	3.8244729601	1.1755270399	241
		-15	-15.40	74617.87	3.821937008	1.178062992	241
		-15	-15.35	74407.93	3.8193979689	1.1806020311	242
		-15	-15.30	74198.65	3.8168559954	1.1831440046	242
		-15	-15.25	73990.03	3.8143111204	1.1856888796	243
		-15	-15.20	73782.07	3.8117633772	1.1882366228	243
		-15	-15.15	73574.75	3.809212553	1.190787447	244
		-15	-15.10	73368.09	3.8066589262	1.1933410738	244
		-15	-15.05	73162.07	3.8041022827	1.1958977173	245
		-15	-15.00	72956.70	3.8015427792	1.1984572208	245
		-15	-14.95	72751.96	3.7989801984	1.2010198016	246
		-15	-14.90	72547.87	3.7964148233	1.2035851767	246
		-15	-14.85	72344.42	3.7938465618	1.2061534382	247
		-15	-14.80	72141.61	3.7912754472	1.2087245528	247
		-15	-14.75	71939.43	3.7887013857	1.2112986143	248
		-15	-14.70	71737.88	3.7861244098	1.2138755902	248
		-15	-14.65	71536.96	3.7835445523	1.2164554477	249
		-15	-14.60	71336.66	3.7809617173	1.2190382827	249
		-15	-14.55	71137.00	3.7783761964	1.2216238036	250
		-15	-14.50	70937.95	3.7757876343	1.2242123657	250
		-14	-14.45	70739.53	3.7731963239	1.2268036761	251
		-14	-14.40	70541.72	3.7706020373	1.2293979627	252
		-14	-14.35	70344.54	3.7680050702	1.2319949298	252
		-14	-14.30	70147.96	3.7654050609	1.2345949391	253
		-14	-14.25	69952.00	3.7628023066	1.2371976934	253
		-14	-14.20	69756.65	3.7601967083	1.2398032917	254
		-14	-14.15	69561.91	3.7575882996	1.2424117005	254
		-14	-14.10	69367.78	3.7549771143	1.2450228857	255
		-14	-14.05	69174.25	3.7523630515	1.2476369485	255
		-14	-14.00	68981.32	3.7497461441	1.2502538559	256
		-14	-13.95	68788.99	3.7471264255	1.2528735745	256
		-14	-13.90	68597.26	3.7445039295	1.2554960705	257
		-14	-13.85	68406.13	3.7418786902	1.2581213098	257
		-14	-13.80	68215.59	3.739250604	1.260749396	258
		-14	-13.75	68025.64	3.7366197041	1.2633802959	258
		-14	-13.70	67836.28	3.7339860241	1.2660139759	259
		-14	-13.65	67647.51	3.731349598	1.268650402	260
		-14	-13.60	67459.32	3.7287103197	1.2712896803	260
		-14	-13.55	67271.72	3.7260683634	1.2739316366	261
		-14	-13.50	67084.71	3.7234237641	1.2765762359	261
		-13	-13.45	66898.27	3.720776273	1.279223727	262
		-13	-13.40	66712.41	3.7181260653	1.2818739347	262
		-13	-13.35	66527.12	3.7154730321	1.2845269679	263
		-13	-13.30	66342.41	3.7128173507	1.2871826493	263
		-13	-13.25	66158.27	3.7101589118	1.2898410882	264
		-13	-13.20	65974.71	3.7074978946	1.2925021054	264
		-13	-13.15	65791.71	3.7048340436	1.2951659564	265
		-13	-13.10	65609.27	3.7021673917	1.2978326083	266
		-13	-13.05	65427.40	3.6994981194	1.3005018806	266
		-13	-13.00	65246.10	3.696826262	1.303173738	267
		-13	-12.95	65065.35	3.694151559	1.305848441	267
		-13	-12.90	64885.17	3.6914743409	1.3085256591	268
		-13	-12.85	64705.53	3.6887941958	1.3112058042	268
		-13	-12.80	64526.46	3.6861116056	1.3138883944	269
		-13	-12.75	64347.94	3.6834263063	1.3165736937	269
		-13	-12.70	64169.97	3.6807383322	1.3192616678	270
		-13	-12.65	63992.54	3.6780475659	1.3219524341	270
		-13	-12.60	63815.67	3.6753543456	1.3246456544	271
		-13	-12.55	63639.34	3.6726584021	1.3273415979	272
		-13	-12.50	63463.55	3.6699597692	1.3300402308	272
		-12	-12.45	63288.31	3.6672586356	1.3327413644	273
		-12	-12.40	63113.61	3.6645548828	1.3354451172	273
		-12	-12.35	62939.44	3.66184839	1.33815161	274
		-12	-12.30	62765.81	3.659139347	1.340860653	274
		-12	-12.25	62592.72	3.6564277897	1.3435722103	275
		-12	-12.20	62420.16	3.6537135964	1.3462864036	275
		-12	-12.15	62248.13	3.6509968019	1.3490031981	276
		-12	-12.10	62076.62	3.6482772823	1.3517227177	277
		-12	-12.05	61905.65	3.64555539	1.35444461	277
		-12	-12.00	61735.20	3.6428308424	1.3571691576	278
		-12	-11.95	61565.28	3.6401038346	1.3598961654	278
		-12	-11.90	61395.88	3.6373742415	1.3626257585	279
		-12	-11.85	61226.99	3.634641936	1.365358064	279
		-12	-11.80	61058.63	3.6319072771	1.3680927229	280
		-12	-11.75	60890.78	3.6291699755	1.3708300245	280
		-12	-11.70	60723.45	3.6264302295	1.3735697705	281
		-12	-11.65	60556.63	3.6236879108	1.3763120892	282
		-12	-11.60	60390.32	3.6209430543	1.3790569457	282
		-12	-11.55	60224.53	3.6181958612	1.3818041388	283
		-12	-11.50	60059.24	3.6154460359	1.3845539641	283
		-11	-11.45	59894.46	3.6126937795	1.3873062205	284
		-11	-11.40	59730.18	3.6099389606	1.3900610394	284
		-11	-11.35	59566.40	3.6071816138	1.3928183862	285
		-11	-11.30	59403.13	3.6044219437	1.3955780563	286
		-11	-11.25	59240.36	3.6016598176	1.3983401824	286
		-11	-11.20	59078.08	3.5988951009	1.4011048991	287
		-11	-11.15	58916.30	3.5961279989	1.4038720011	287
		-11	-11.10	58755.02	3.5933585485	1.4066414515	288
		-11	-11.05	58594.23	3.5905866138	1.4094133862	288
		-11	-11.00	58433.93	3.5878122301	1.4121877699	289
		-11	-10.95	58274.11	3.5850352591	1.4149647409	290
		-11	-10.90	58114.79	3.5822560842	1.4177439158	290
		-11	-10.85	57955.96	3.5794745686	1.4205254314	291
		-11	-10.80	57797.60	3.5766903967	1.4233096033	291
		-11	-10.75	57639.74	3.5739041321	1.4260958679	292
		-11	-10.70	57482.35	3.5711152818	1.4288847182	292
		-11	-10.65	57325.44	3.5683240577	1.4316759423	293
		-11	-10.60	57169.01	3.5655304961	1.4344695039	293
		-11	-10.55	57013.06	3.5627346336	1.4372653664	294
		-11	-10.50	56857.59	3.559936507	1.440063493	295
		-10	-10.45	56702.58	3.5571357916	1.4428642084	295
		-10	-10.40	56548.05	3.5543328843	1.4456671157	296
		-10	-10.35	56393.99	3.5515276408	1.4484723592	296
		-10	-10.30	56240.40	3.5487200973	1.4512799027	297
		-10	-10.25	56087.27	3.5459101066	1.4540898934	298
		-10	-10.20	55934.61	3.5430978882	1.4569021118	298
		-10	-10.15	55782.42	3.5402834795	1.4597165205	299
		-10	-10.10	55630.69	3.5374667321	1.4625332679	299
		-10	-10.05	55479.41	3.5346474954	1.4653525046	300
		-10	-10.00	55328.60	3.5318261784	1.4681738216	300
		-10	-9.95	55178.25	3.5290026318	1.4709973682	301
		-10	-9.90	55028.35	3.5261767037	1.4738232963	302
		-10	-9.85	54878.91	3.523348619	1.476651381	302
		-10	-9.80	54729.92	3.5205182252	1.4794817748	303
		-10	-9.75	54581.38	3.5176855581	1.4823144419	303
		-10	-9.70	54433.29	3.514850654	1.485149346	304
		-10	-9.65	54285.65	3.5120135497	1.4879864503	304
		-10	-9.60	54138.46	3.5091742822	1.4908257178	305
		-10	-9.55	53991.72	3.5063328888	1.4936671112	306
		-10	-9.50	53845.42	3.5034892125	1.4965107875	306
		-9	-9.45	53699.56	3.5006432892	1.4993567108	307
		-9	-9.40	53554.14	3.4977951552	1.5022048448	307
		-9	-9.35	53409.17	3.4949450439	1.5050549561	308
		-9	-9.30	53264.63	3.4920925992	1.5079074008	309
		-9	-9.25	53120.53	3.4892380544	1.5107619456	309
		-9	-9.20	52976.86	3.4863812482	1.5136187518	310
		-9	-9.15	52833.63	3.4835224161	1.5164775839	310
		-9	-9.10	52690.83	3.4806613958	1.5193386042	311
		-9	-9.05	52548.47	3.4777984253	1.5222015747	311
		-9	-9.00	52406.53	3.4749331391	1.5250668609	312
		-9	-8.95	52265.02	3.472065775	1.527934225	313
		-9	-8.90	52123.94	3.4691963707	1.5308036293	313
		-9	-8.85	51983.28	3.4663247593	1.5336752407	314
		-9	-8.80	51843.05	3.4634511822	1.5365488178	314
		-9	-8.75	51703.24	3.4605754717	1.5394245283	315
		-9	-8.70	51563.85	3.4576976645	1.5423023355	316
		-9	-8.65	51424.88	3.4548177975	1.5451822025	316
		-9	-8.60	51286.33	3.451935908	1.548064092	317
		-9	-8.55	51148.20	3.4490520336	1.5509479664	317
		-9	-8.50	51010.49	3.4461662124	1.5538337876	318
		-8	-8.45	50873.18	3.4432780611	1.5567219389	319
		-8	-8.40	50736.29	3.4403880369	1.5596119631	319
		-8	-8.35	50599.82	3.4374961787	1.5625038213	320
		-8	-8.30	50463.75	3.4346020997	1.5653979003	320
		-8	-8.25	50328.09	3.4317060488	1.5682939512	321
		-8	-8.20	50192.84	3.4288080637	1.5711919363	321
		-8	-8.15	50058.00	3.4259081825	1.5740918175	322
		-8	-8.10	49923.56	3.4230062273	1.5769937727	323
		-8	-8.05	49789.52	3.4201022345	1.5798977655	323
		-8	-8.00	49655.89	3.4171964585	1.5828035415	324
		-8	-7.95	49522.66	3.4142887202	1.5857112798	324
		-8	-7.90	49389.83	3.411379057	1.588620943	325
		-8	-7.85	49257.39	3.4084672862	1.5915327138	326
		-8	-7.80	49125.35	3.4055536646	1.5944463354	326
		-8	-7.75	48993.71	3.4026382305	1.5973617695	327
		-8	-7.70	48862.47	3.3997210227	1.6002789773	327
		-8	-7.65	48731.61	3.3968016332	1.6031983668	328
		-8	-7.60	48601.15	3.3938805452	1.6061194548	329
		-8	-7.55	48471.08	3.3909575733	1.6090424267	329
		-8	-7.50	48341.39	3.3880325292	1.6119674708	330
		-7	-7.45	48212.10	3.3851059019	1.6148940981	330
		-7	-7.40	48083.19	3.3821772771	1.6178227229	331
		-7	-7.35	47954.67	3.3792469192	1.6207530808	332
		-7	-7.30	47826.53	3.376314638	1.623685362	332
		-7	-7.25	47698.77	3.3733804704	1.6266195296	333
		-7	-7.20	47571.40	3.3704446844	1.6295553156	333
		-7	-7.15	47444.41	3.3675070882	1.6324929118	334
		-7	-7.10	47317.79	3.3645674871	1.6354325129	335
		-7	-7.05	47191.56	3.3616263836	1.6383736164	335
		-7	-7.00	47065.70	3.3586833501	1.6413166499	336
		-7	-6.95	46940.21	3.3557384229	1.6442615771	336
		-7	-6.90	46815.10	3.3527918745	1.6472081255	337
		-7	-6.85	46690.36	3.3498435078	1.6501564922	338
		-7	-6.80	46566.00	3.3468935974	1.6531064026	338
		-7	-6.75	46442.00	3.3439417067	1.6560582933	339
		-7	-6.70	46318.38	3.3409883497	1.6590116503	339
		-7	-6.65	46195.12	3.3380330867	1.6619669133	340
		-7	-6.60	46072.23	3.3350761949	1.6649238051	341
		-7	-6.55	45949.70	3.3321174711	1.6678825289	341
		-7	-6.50	45827.54	3.3291571949	1.6708428051	342
		-6	-6.45	45705.74	3.3261951622	1.6738048378	342
		-6	-6.40	45584.31	3.3232316546	1.6767683454	343
		-6	-6.35	45463.23	3.3202662217	1.6797337783	344
		-6	-6.30	45342.52	3.3172993914	1.6827006086	344
		-6	-6.25	45222.16	3.3143307101	1.6856692899	345
		-6	-6.20	45102.16	3.311360462	1.688639538	345
		-6	-6.15	44982.52	3.3083886858	1.6916113142	346
		-6	-6.10	44863.23	3.3054151711	1.6945848289	347
		-6	-6.05	44744.30	3.3024402053	1.6975597947	347
		-6	-6.00	44625.72	3.2994635769	1.7005364231	348
		-6	-5.95	44507.49	3.2964853233	1.7035146767	349
		-6	-5.90	44389.61	3.2935054825	1.7064945175	349
		-6	-5.85	44272.08	3.2905240926	1.7094759074	350
		-6	-5.80	44154.89	3.2875409371	1.7124590629	350
		-6	-5.75	44038.06	3.2845565638	1.7154434362	351
		-6	-5.70	43921.57	3.2815705011	1.7184294989	352
		-6	-5.65	43805.43	3.2785830433	1.7214169567	352
		-6	-5.60	43689.63	3.2755939717	1.7244060283	353
		-6	-5.55	43574.17	3.2726033235	1.7273966765	353
		-6	-5.50	43459.05	3.2696111365	1.7303888635	354
		-5	-5.45	43344.28	3.2666177099	1.7333822901	355
		-5	-5.40	43229.84	3.2636225605	1.7363774395	355
		-5	-5.35	43115.74	3.2606259871	1.7393740129	356
		-5	-5.30	43001.98	3.2576280287	1.7423719713	356
		-5	-5.25	42888.55	3.2546284597	1.7453715403	357
		-5	-5.20	42775.46	3.2516275827	1.7483724173	358
		-5	-5.15	42662.70	3.2486251708	1.7513748292	358
		-5	-5.10	42550.28	3.245621529	1.754378471	359
		-5	-5.05	42438.19	3.2426164293	1.7573835707	360
		-5	-5.00	42326.42	3.2396096403	1.7603903597	360
		-5	-4.95	42214.99	3.2366017383	1.7633982617	361
		-5	-4.90	42103.88	3.2335922222	1.7664077778	361
		-5	-4.85	41993.11	3.2305816724	1.7694183276	362
		-5	-4.80	41882.65	3.2275693117	1.7724306883	363
		-5	-4.75	41772.53	3.2245559962	1.7754440038	363
		-5	-4.70	41662.73	3.2215412186	1.7784587814	364
		-5	-4.65	41553.25	3.2185250162	1.7814749838	364
		-5	-4.60	41444.09	3.2155074267	1.7844925733	365
		-5	-4.55	41335.25	3.212488488	1.787511512	366
		-5	-4.50	41226.74	3.2094685173	1.7905314827	366
		-4	-4.45	41118.54	3.2064469965	1.7935530035	367
		-4	-4.40	41010.66	3.2034242421	1.7965757579	368
		-4	-4.35	40903.10	3.2004002936	1.7995997064	368
		-4	-4.30	40795.85	3.1973749076	1.8026250924	369
		-4	-4.25	40688.92	3.1943484047	1.8056515953	369
		-4	-4.20	40582.30	3.1913205405	1.8086794595	370
		-4	-4.15	40476.00	3.1882916378	1.8117083622	371
		-4	-4.10	40370.00	3.1852611646	1.8147388354	371
		-4	-4.05	40264.32	3.1822297308	1.8177702692	372
		-4	-4.00	40158.95	3.1791970892	1.8208029108	373
		-4	-3.95	40053.88	3.1761629895	1.8238370105	373
		-4	-3.90	39949.12	3.1731277578	1.8268722422	374
		-4	-3.85	39844.67	3.1700914334	1.8299085666	374
		-4	-3.80	39740.53	3.1670540558	1.8329459442	375
		-4	-3.75	39636.69	3.1640153718	1.8359846282	376
		-4	-3.70	39533.15	3.1609754186	1.8390245814	376
		-4	-3.65	39429.92	3.1579345288	1.8420654712	377
		-4	-3.60	39326.99	3.1548924471	1.8451075529	378
		-4	-3.55	39224.36	3.1518492115	1.8481507885	378
		-4	-3.50	39122.03	3.1488048604	1.8511951396	379
		-3	-3.45	39020.00	3.1457594324	1.8542405676	379
		-3	-3.40	38918.27	3.1427129666	1.8572870334	380
		-3	-3.35	38816.83	3.1396652012	1.8603347988	381
		-3	-3.30	38715.69	3.1366164747	1.8633835253	381
		-3	-3.25	38614.85	3.1335668268	1.8664331732	382
		-3	-3.20	38514.29	3.1305156899	1.8694843101	382
		-3	-3.15	38414.04	3.1274640131	1.8725359869	383
		-3	-3.10	38314.07	3.1244109223	1.8755890777	384
		-3	-3.05	38214.40	3.1213570663	1.8786429337	384
		-3	-3.00	38115.02	3.1183021784	1.8816978216	385
		-3	-2.95	38015.92	3.1152459883	1.8847540117	386
		-3	-2.90	37917.12	3.1121891514	1.8878108486	386
		-3	-2.85	37818.60	3.1091310882	1.8908689118	387
		-3	-2.80	37720.37	3.1060721468	1.8939278532	387
		-3	-2.75	37622.42	3.103012054	1.896987946	388
		-3	-2.70	37524.76	3.0999511605	1.9000488395	389
		-3	-2.65	37427.39	3.0968895066	1.9031104934	389
		-3	-2.60	37330.29	3.0938265008	1.9061734992	390
		-3	-2.55	37233.48	3.0907628116	1.9092371884	391
		-3	-2.50	37136.95	3.0876981623	1.9123018377	391
		-2	-2.45	37040.70	3.0846325909	1.9153674091	392
		-2	-2.40	36944.73	3.081566136	1.918433864	393
		-2	-2.35	36849.04	3.0784988364	1.9215011636	393
		-2	-2.30	36753.63	3.0754307312	1.9245692688	394
		-2	-2.25	36658.49	3.0723615365	1.9276384635	394
		-2	-2.20	36563.63	3.069291613	1.930708387	395
		-2	-2.15	36469.04	3.0662206755	1.9337793245	396
		-2	-2.10	36374.73	3.0631490872	1.9368509128	396
		-2	-2.05	36280.69	3.0600765612	1.9399234388	397
		-2	-2.00	36186.93	3.0570034634	1.9429965366	398
		-2	-1.95	36093.43	3.0539291762	1.9460708238	398
		-2	-1.90	36000.21	3.0508543953	1.9491456047	399
		-2	-1.85	35907.25	3.0477784993	1.9522215007	399
		-2	-1.80	35814.57	3.0447021886	1.9552978114	400
		-2	-1.75	35722.15	3.0416248383	1.9583751617	401
		-2	-1.70	35630.00	3.038546819	1.961453181	401
		-2	-1.65	35538.12	3.0354681701	1.9645318299	402
		-2	-1.60	35446.50	3.0323885947	1.9676114053	403
		-2	-1.55	35355.14	3.0293081295	1.9706918705	403
		-2	-1.50	35264.06	3.0262274891	1.9737725109	404
		-1	-1.45	35173.23	3.0231456978	1.9768543022	404
		-1	-1.40	35082.66	3.0200631307	1.9799368693	405
		-1	-1.35	34992.36	3.0169801677	1.9830198323	406
		-1	-1.30	34902.32	3.0138965071	1.9861034929	406
		-1	-1.25	34812.54	3.0108121871	1.9891878129	407
		-1	-1.20	34723.01	3.0077269013	1.9922730987	408
		-1	-1.15	34633.75	3.0046413777	1.9953586223	408
		-1	-1.10	34544.74	3.001554964	1.998445036	409
		-1	-1.05	34455.99	2.9984680448	2.0015319552	410
		-1	-1.00	34366.50	2.9953457157	2.0046542843	410
		-1	-0.95	34278.30	2.9922588485	2.0077411515	411
		-1	-0.90	34190.36	2.9891716016	2.0108283984	411
		-1	-0.85	34102.68	2.9860840157	2.0139159843	412
		-1	-0.80	34015.24	2.9829954237	2.0170045763	413
		-1	-0.75	33928.06	2.9799065698	2.0200934302	413
		-1	-0.70	33841.13	2.9768171393	2.0231828607	414
		-1	-0.65	33754.45	2.9737271703	2.0262728297	415
		-1	-0.60	33668.02	2.9706367013	2.0293632987	415
		-1	-0.55	33581.83	2.9675454117	2.0324545883	416
		-1	-0.50	33495.90	2.9644540577	2.0355459423	416
		0	-0.45	33410.21	2.9613619591	2.0386380409	417
		0	-0.40	33324.77	2.9582695145	2.0417304855	418
		0	-0.35	33239.57	2.9551763998	2.0448236002	418
		0	-0.30	33154.62	2.9520830165	2.0479169835	419
		0	-0.25	33069.91	2.9489890389	2.0510109611	420
		0	-0.20	32985.44	2.945894504	2.054105496	420
		0	-0.15	32901.22	2.9427998172	2.0572001828	421
		0	-0.10	32817.24	2.9397046504	2.0602953496	422
		0	-0.05	32733.50	2.9366090412	2.0633909588	422
		0	0.00	32650.00	2.9335130279	2.0664869721	423
		0	0.05	32566.74	2.9304166485	2.0695833515	423
		0	0.10	32483.72	2.9273199418	2.0726800582	424
		0	0.15	32400.93	2.9242225717	2.0757774283	425
		0	0.20	32318.38	2.9211249498	2.0788750502	425
		0	0.25	32236.07	2.9180271153	2.0819728847	426
		0	0.30	32154.00	2.9149291076	2.0850708924	427
		0	0.35	32072.16	2.9118305874	2.0881694126	427
		0	0.40	31990.55	2.9087315912	2.0912684088	428
		0	0.45	31909.18	2.9056325372	2.0943674628	429
		1	0.50	31828.03	2.9025327009	2.0974672991	429
		1	0.55	31747.12	2.8994328834	2.1005671166	430
		1	0.60	31666.45	2.8963331257	2.1036668743	430
		1	0.65	31586.00	2.893232697	2.106767303	431
		1	0.70	31505.78	2.890132019	2.109867981	432
		1	0.75	31425.79	2.8870311299	2.1129688701	432
		1	0.80	31346.03	2.8839300681	2.1160699319	433
		1	0.85	31266.50	2.8808288723	2.1191711277	434
		1	0.90	31187.19	2.8777271898	2.1222728102	434
		1	0.95	31108.11	2.8746254489	2.1253745511	435
		1	1.00	31029.25	2.8715232953	2.1284767047	435
		1	1.05	30950.62	2.8684211599	2.1315788401	436
		1	1.10	30872.22	2.8653190828	2.1346809172	437
		1	1.15	30794.03	2.8622163091	2.1377836909	437
		1	1.20	30716.07	2.8591136693	2.1408863307	438
		1	1.25	30638.33	2.8560108042	2.1439891958	439
		1	1.30	30560.81	2.852907751	2.147092249	439
		1	1.35	30483.52	2.8498049493	2.1501950507	440
		1	1.40	30406.44	2.8467016337	2.1532983663	441
		1	1.45	30329.58	2.8435982432	2.1564017568	441
		2	1.50	30252.94	2.8404948159	2.1595051841	442
		2	1.55	30176.52	2.83739139	2.16260861	442
		2	1.60	30100.31	2.8342875964	2.1657124036	443
		2	1.65	30024.32	2.8311838794	2.1688161206	444
		2	1.70	29948.55	2.8280802779	2.1719197221	444
		2	1.75	29872.99	2.8249764199	2.1750235801	445
		2	1.80	29797.64	2.8218723413	2.1781276587	446
		2	1.85	29722.51	2.8187684919	2.1812315081	446
		2	1.90	29647.59	2.8156644967	2.1843355033	447
		2	1.95	29572.89	2.8125608084	2.1874391916	448
		2	2.00	29498.39	2.8094566329	2.1905433671	448
		2	2.05	29424.11	2.8063528403	2.1936471597	449
		2	2.10	29350.04	2.803249052	2.196750948	449
		2	2.15	29276.18	2.8001453052	2.1998546948	450
		2	2.20	29202.52	2.7970412156	2.2029587844	451
		2	2.25	29129.08	2.793937664	2.206062336	451
		2	2.30	29055.84	2.790833843	2.209166157	452
		2	2.35	28982.81	2.7877302131	2.2122697869	453
		2	2.40	28909.98	2.7846263859	2.2153736141	453
		2	2.45	28837.36	2.7815228245	2.2184771755	454
		3	2.50	28764.95	2.7784195677	2.2215804323	455
		3	2.55	28692.74	2.7753162243	2.2246837757	455
		3	2.60	28620.73	2.77221283	2.22778717	456
		3	2.65	28548.93	2.7691098535	2.2308901465	456
		3	2.70	28477.33	2.7660069005	2.2339930995	457
		3	2.75	28405.93	2.7629040074	2.2370959926	458
		3	2.80	28334.74	2.759801647	2.240198353	458
		3	2.85	28263.74	2.7566989845	2.2433010155	459
		3	2.90	28192.94	2.753596492	2.246403508	460
		3	2.95	28122.35	2.7504946467	2.2495053533	460
		3	3.00	28051.95	2.7473926069	2.2526073931	461
		3	3.05	27981.75	2.7442908492	2.2557091508	462
		3	3.10	27911.75	2.7411894111	2.2588105889	462
		3	3.15	27841.94	2.7380878857	2.2619121143	463
		3	3.20	27772.34	2.7349871997	2.2650128003	463
		3	3.25	27702.92	2.7318860531	2.2681139469	464
		3	3.30	27633.70	2.7287853742	2.2712146258	465
		3	3.35	27564.68	2.7256852016	2.2743147984	465
		3	3.40	27495.85	2.7225851233	2.2774148767	466
		3	3.45	27427.22	2.719485627	2.280514373	467
		4	3.50	27358.77	2.716385845	2.283614155	467
		4	3.55	27290.52	2.7132867188	2.2867132812	468
		4	3.60	27222.46	2.7101878323	2.2898121677	468
		4	3.65	27154.59	2.7070892215	2.2929107785	469
		4	3.70	27086.91	2.703990923	2.296009077	470
		4	3.75	27019.43	2.7008934328	2.2991065672	470
		4	3.80	26952.13	2.6977958698	2.3022041302	471
		4	3.85	26885.02	2.6946987292	2.3053012708	472
		4	3.90	26818.09	2.6916015849	2.3083984151	472
		4	3.95	26751.36	2.6885053997	2.3114946003	473
		4	4.00	26684.81	2.685409283	2.314590717	474
		4	4.05	26618.45	2.6823137361	2.3176862639	474
		4	4.10	26552.27	2.6792183284	2.3207816716	475
		4	4.15	26486.28	2.6761235639	2.3238764361	475
		4	4.20	26420.47	2.67302901	2.32697099	476
		4	4.25	26354.85	2.6699351735	2.3300648265	477
		4	4.30	26289.41	2.6668416197	2.3331583803	477
		4	4.35	26224.15	2.6637483837	2.3362516163	478
		4	4.40	26159.08	2.6606559765	2.3393440235	479
		4	4.45	26094.18	2.6575634831	2.3424365169	479
		5	4.50	26029.47	2.6544718921	2.3455281079	480
		5	4.55	25964.94	2.6513807635	2.3486192365	481
		5	4.60	25900.59	2.6482901331	2.3517098669	481
		5	4.65	25836.42	2.6452000372	2.3547999628	482
		5	4.70	25772.42	2.6421100286	2.3578899714	482
		5	4.75	25708.61	2.6390211094	2.3609788906	483
		5	4.80	25644.97	2.6359323482	2.3640676518	484
		5	4.85	25581.51	2.6328442652	2.3671557348	484
		5	4.90	25518.23	2.6297568976	2.3702431024	485
		5	4.95	25455.13	2.6266702824	2.3733297176	486
		5	5.00	25392.19	2.6235834749	2.3764165251	486
		5	5.05	25329.44	2.6204979822	2.3795020178	487
		5	5.10	25266.86	2.6174128584	2.3825871416	487
		5	5.15	25204.45	2.6143281378	2.3856718622	488
		5	5.20	25142.22	2.6112443506	2.3887556494	489
		5	5.25	25080.16	2.6081610377	2.3918389623	489
		5	5.30	25018.27	2.6050782338	2.3949217662	490
		5	5.35	24956.55	2.6019959734	2.3980040266	491
		5	5.40	24895.01	2.598914793	2.401085207	491
		5	5.45	24833.63	2.5958337262	2.4041662738	492
		6	5.50	24772.43	2.5927538122	2.4072461878	493
		6	5.55	24711.39	2.5896740799	2.4103259201	493
		6	5.60	24650.53	2.5865955741	2.4134044259	494
		6	5.65	24589.83	2.5835173187	2.4164826813	494
		6	5.70	24529.31	2.5804403641	2.4195596359	495
		6	5.75	24468.95	2.5773637293	2.4226362707	496
		6	5.80	24408.75	2.5742874469	2.4257125531	496
		6	5.85	24348.73	2.5712125753	2.4287874247	497
		6	5.90	24288.87	2.5681381264	2.4318618736	498
		6	5.95	24229.17	2.565064133	2.434935867	498
		6	6.00	24169.64	2.5619911452	2.4380088548	499
		6	6.05	24110.28	2.5589191998	2.4410808002	499
		6	6.10	24051.08	2.5558478148	2.4441521852	500
		6	6.15	23992.04	2.5527770235	2.4472229765	501
		6	6.20	23933.17	2.5497073818	2.4502926182	501
		6	6.25	23874.46	2.5466384039	2.4533615961	502
		6	6.30	23815.91	2.5435701239	2.4564298761	503
		6	6.35	23757.52	2.5405025758	2.4594974242	503
		6	6.40	23699.30	2.5374363213	2.4625636787	504
		6	6.45	23641.23	2.5343703414	2.4656296586	504
		7	6.50	23583.33	2.5313057267	2.4686942733	505
		7	6.55	23525.58	2.5282414534	2.4717585466	506
		7	6.60	23468.00	2.5251786175	2.4748213825	506
		7	6.65	23410.57	2.5221161903	2.4778838097	507
		7	6.70	23353.30	2.5190547383	2.4809452617	508
		7	6.75	23296.19	2.5159942967	2.4840057033	508
		7	6.80	23239.23	2.5129343633	2.4870656367	509
		7	6.85	23182.44	2.5098760481	2.4901239519	509
		7	6.90	23125.80	2.5068183099	2.4931816901	510
		7	6.95	23069.31	2.5037611807	2.4962388193	511
		7	7.00	23012.98	2.5007052358	2.4992947642	511
		7	7.05	22956.81	2.4976505114	2.5023494886	512
		7	7.10	22900.79	2.4945964982	2.5054035018	513
		7	7.15	22844.92	2.4915432288	2.5084567712	513
		7	7.20	22789.21	2.4884912843	2.5115087157	514
		7	7.25	22733.65	2.4854401518	2.5145598482	514
		7	7.30	22678.24	2.4823898644	2.5176101356	515
		7	7.35	22622.99	2.4793410077	2.5206589923	516
		7	7.40	22567.88	2.4762925113	2.5237074887	516
		7	7.45	22512.93	2.4732455151	2.5267544849	517
		8	7.50	22458.13	2.4701995001	2.5298004999	518
		8	7.55	22403.48	2.4671545001	2.5328454999	518
		8	7.60	22348.98	2.4641105489	2.5358894511	519
		8	7.65	22294.63	2.4610676807	2.5389323194	519
		8	7.70	22240.42	2.4580253676	2.5419746324	520
		8	7.75	22186.37	2.4549847664	2.5450152336	521
		8	7.80	22132.46	2.4519447865	2.5480552135	521
		8	7.85	22078.70	2.4489060244	2.5510939756	522
		8	7.90	22025.09	2.4458685146	2.5541314854	523
		8	7.95	21971.63	2.4428322923	2.5571677077	523
		8	8.00	21918.31	2.4397968223	2.5602031777	524
		8	8.05	21865.13	2.4367621358	2.5632378642	524
		8	8.10	21812.11	2.4337294093	2.5662705907	525
		8	8.15	21759.22	2.4306969603	2.5693030397	526
		8	8.20	21706.48	2.427665967	2.572334033	526
		8	8.25	21653.89	2.424636465	2.575363535	527
		8	8.30	21601.44	2.4216079122	2.5783920878	528
		8	8.35	21549.13	2.4185803404	2.5814196596	528
		8	8.40	21496.97	2.4155543625	2.5844456375	529
		8	8.45	21444.94	2.4125288503	2.5874711497	529
		9	8.50	21393.06	2.4095049992	2.5904950008	530
		9	8.55	21341.32	2.4064822608	2.5935177392	531
		9	8.60	21289.73	2.4034612539	2.5965387461	531
		9	8.65	21238.27	2.40044084	2.59955916	532
		9	8.70	21186.95	2.3974216369	2.6025783631	532
		9	8.75	21135.77	2.3944036776	2.6055963224	533
		9	8.80	21084.73	2.391386995	2.608613005	534
		9	8.85	21033.83	2.3883716225	2.6116283775	534
		9	8.90	20983.07	2.3853575933	2.6146424067	535
		9	8.95	20932.45	2.3823449409	2.6176550591	536
		9	9.00	20881.97	2.379333699	2.620666301	536
		9	9.05	20831.62	2.3763233027	2.6236766973	537
		9	9.10	20781.41	2.3733143816	2.6266856184	537
		9	9.15	20731.33	2.3703063685	2.6296936315	538
		9	9.20	20681.39	2.3672998959	2.6327001041	539
		9	9.25	20631.59	2.3642949982	2.6357050018	539
		9	9.30	20581.92	2.3612911042	2.6387088958	540
		9	9.35	20532.39	2.3582888511	2.6417111489	540
		9	9.40	20482.99	2.3552876654	2.6447123346	541
		9	9.45	20433.72	2.3522875775	2.6477124225	542
		10	9.50	20384.59	2.3492892292	2.6507107708	542
		10	9.55	20335.59	2.3462920431	2.6537079569	543
		10	9.60	20286.73	2.3432966639	2.6567033361	544
		10	9.65	20238.00	2.3403025117	2.6596974883	544
		10	9.70	20189.39	2.3373090011	2.6626909989	545
		10	9.75	20140.93	2.3343180131	2.6656819869	545
		10	9.80	20092.59	2.3313277294	2.6686722706	546
		10	9.85	20044.38	2.3283387982	2.6716612018	547
		10	9.90	19996.30	2.3253512512	2.6746487488	547
		10	9.95	19948.36	2.3223657434	2.6776342566	548
		10	10.00	19900.54	2.3193810614	2.6806189386	548
		10	10.05	19852.85	2.3163978592	2.6836021408	549
		10	10.10	19805.29	2.3134161689	2.6865838311	550
		10	10.15	19757.86	2.3104360228	2.6895639772	550
		10	10.20	19710.56	2.3074574531	2.6925425469	551
		10	10.25	19663.38	2.3044798607	2.6955201393	552
		10	10.30	19616.33	2.3015039071	2.6984960929	552
		10	10.35	19569.41	2.2985296249	2.7014703751	553
		10	10.40	19522.62	2.295557047	2.704442953	553
		10	10.45	19475.95	2.292585569	2.707414431	554
		11	10.50	19429.41	2.2896158584	2.7103841416	555
		11	10.55	19382.99	2.2866473083	2.7133526917	555
		11	10.60	19336.70	2.2836805892	2.7163194108	556
		11	10.65	19290.53	2.2807150915	2.7192849085	556
		11	10.70	19244.49	2.277751489	2.722248511	557
		11	10.75	19198.57	2.2747891694	2.7252108306	558
		11	10.80	19152.78	2.2718288094	2.7281711906	558
		11	10.85	19107.10	2.2688691456	2.7311308544	559
		11	10.90	19061.56	2.2659121535	2.7340878465	559
		11	10.95	19016.13	2.2629559172	2.7370440828	560
		11	11.00	18970.82	2.2600011151	2.7399988849	561
		11	11.05	18925.64	2.2570484315	2.7429515685	561
		11	11.10	18880.58	2.2540972451	2.7459027549	562
		11	11.15	18835.64	2.2511475861	2.7488524139	562
		11	11.20	18790.82	2.248199485	2.751800515	563
		11	11.25	18746.12	2.245252972	2.754747028	564
		11	11.30	18701.54	2.2423080778	2.7576919222	564
		11	11.35	18657.08	2.2393648331	2.7606351669	565
		11	11.40	18612.74	2.2364232685	2.7635767315	565
		11	11.45	18568.52	2.2334834149	2.7665165851	566
		12	11.50	18524.41	2.2305446363	2.7694553637	567
		12	11.55	18480.43	2.2276082962	2.7723917038	567
		12	11.60	18436.56	2.2246730906	2.7753269094	568
		12	11.65	18392.81	2.2217397176	2.7782602824	568
		12	11.70	18349.18	2.2188082085	2.7811917915	569
		12	11.75	18305.66	2.2158779208	2.7841220792	570
		12	11.80	18262.26	2.2129495573	2.7870504427	570
		12	11.85	18218.98	2.2100231495	2.7899768505	571
		12	11.90	18175.81	2.207098051	2.792901949	571
		12	11.95	18132.76	2.2041749691	2.7958250309	572
		12	12.00	18089.82	2.2012532545	2.7987467455	573
		12	12.05	18047.00	2.1983336176	2.8016663824	573
		12	12.10	18004.29	2.1954154065	2.8045845935	574
		12	12.15	17961.70	2.1924993347	2.8075006653	574
		12	12.20	17919.22	2.1895847477	2.8104152523	575
		12	12.25	17876.85	2.1866716736	2.8133283264	576
		12	12.30	17834.60	2.1837608303	2.8162391697	576
		12	12.35	17792.46	2.1808515593	2.8191484407	577
		12	12.40	17750.43	2.1779438892	2.8220561108	577
		12	12.45	17708.51	2.1750378484	2.8249621516	578
		13	12.50	17666.71	2.1721341608	2.8278658392	579
		13	12.55	17625.01	2.169231466	2.830768534	579
		13	12.60	17583.43	2.1663311849	2.8336688151	580
		13	12.65	17541.96	2.163432651	2.836567349	580
		13	12.70	17500.60	2.1605358933	2.8394641067	581
		13	12.75	17459.35	2.1576409408	2.8423590592	582
		13	12.80	17418.20	2.1547471189	2.8452528811	582
		13	12.85	17377.17	2.1518558631	2.8481441369	583
		13	12.90	17336.25	2.1489665004	2.8510334996	583
		13	12.95	17295.43	2.1460783518	2.8539216482	584
		13	13.00	17254.73	2.1431928621	2.8568071379	585
		13	13.05	17214.13	2.1403086428	2.8596913572	585
		13	13.10	17173.64	2.1374264319	2.8625735681	586
		13	13.15	17133.26	2.1345462591	2.8654537409	586
		13	13.20	17092.98	2.131667439	2.868332561	587
		13	13.25	17052.82	2.1287914309	2.8712085691	587
		13	13.30	17012.75	2.1259161142	2.8740838858	588
		13	13.35	16972.80	2.1230436697	2.8769563303	589
		13	13.40	16932.95	2.1201726895	2.8798273105	589
		13	13.45	16893.20	2.1173031995	2.8826968005	590
		14	13.50	16853.57	2.1144366741	2.8855633259	590
		14	13.55	16814.03	2.1115709713	2.8884290287	591
		14	13.60	16774.60	2.1087075671	2.8912924329	592
		14	13.65	16735.28	2.1058464921	2.8941535079	592
		14	13.70	16696.06	2.1029870471	2.8970129529	593
		14	13.75	16656.94	2.1001292586	2.8998707414	593
		14	13.80	16617.93	2.0972738858	2.9027261142	594
		14	13.85	16579.02	2.0944202257	2.9055797743	594
		14	13.90	16540.21	2.0915683048	2.9084316952	595
		14	13.95	16501.51	2.0887188869	2.9112811131	596
		14	14.00	16462.90	2.0858705265	2.9141294735	596
		14	14.05	16424.40	2.0830247258	2.9169752742	597
		14	14.10	16386.01	2.0801815162	2.9198184838	597
		14	14.15	16347.71	2.0773394436	2.9226605564	598
		14	14.20	16309.51	2.0744992751	2.9255007249	599
		14	14.25	16271.42	2.0716617836	2.9283382164	599
		14	14.30	16233.42	2.0688255064	2.9311744936	600
		14	14.35	16195.53	2.0659919639	2.9340080361	600
		14	14.40	16157.73	2.0631596878	2.9368403122	601
		14	14.45	16120.04	2.0603302042	2.9396697958	601
		15	14.50	16082.44	2.0575020393	2.9424979607	602
		15	14.55	16044.94	2.0546759708	2.9453240292	603
		15	14.60	16007.55	2.0518527823	2.9481472177	603
		15	14.65	15970.25	2.0490309916	2.9509690084	604
		15	14.70	15933.04	2.0462106221	2.9537893779	604
		15	14.75	15895.94	2.0433932179	2.9566067821	605
		15	14.80	15858.94	2.0405780497	2.9594219503	605
		15	14.85	15822.03	2.0377643827	2.9622356173	606
		15	14.90	15785.21	2.0349522408	2.9650477592	607
		15	14.95	15748.50	2.0321431797	2.9678568203	607
		15	15.00	15711.88	2.0293356975	2.9706643025	608
		15	15.05	15675.36	2.0265305869	2.9734694131	608
		15	15.10	15638.93	2.0237271063	2.9762728937	609
		15	15.15	15602.60	2.0209260516	2.9790739484	610
		15	15.20	15566.37	2.0181274515	2.9818725485	610
		15	15.25	15530.23	2.0153305599	2.9846694401	611
		15	15.30	15494.18	2.0125354015	2.9874645985	611
		15	15.35	15458.23	2.0097427781	2.9902572219	612
		15	15.40	15422.37	2.0069519397	2.9930480603	612
		15	15.45	15386.61	2.0041636915	2.9958363085	613
		16	15.50	15350.94	2.0013772805	2.9986227195	614
		16	15.55	15315.37	1.9985935148	3.0014064852	614
		16	15.60	15279.88	1.9958108542	3.0041891458	615
		16	15.65	15244.49	1.9930308915	3.0069691085	615
		16	15.70	15209.20	1.9902536562	3.0097463438	616
		16	15.75	15173.99	1.9874775993	3.0125224007	616
		16	15.80	15138.88	1.9847043227	3.0152956773	617
		16	15.85	15103.86	1.981933064	3.018066936	617
		16	15.90	15068.93	1.9791638483	3.0208361517	618
		16	15.95	15034.09	1.976396701	3.023603299	619
		16	16.00	14999.34	1.9736316473	3.0263683527	619
		16	16.05	14964.69	1.9708695106	3.0291304894	620
		16	16.10	14930.12	1.968108722	3.031891278	620
		16	16.15	14895.65	1.9653509044	3.0346490956	621
		16	16.20	14861.26	1.9625944831	3.0374055169	621
		16	16.25	14826.97	1.9598410869	3.0401589131	622
		16	16.30	14792.76	1.9570891356	3.0429108644	623
		16	16.35	14758.64	1.9543394571	3.0456605429	623
		16	16.40	14724.61	1.9515920774	3.0484079226	624
		16	16.45	14690.67	1.9488470224	3.0511529776	624
		17	16.50	14656.82	1.9461043179	3.0538956821	625
		17	16.55	14623.06	1.9433639901	3.0566360099	625
		17	16.60	14589.38	1.9406252511	3.0593747489	626
		17	16.65	14555.80	1.9378897534	3.0621102466	627
		17	16.70	14522.30	1.935155894	3.064844106	627
		17	16.75	14488.88	1.9324236947	3.0675763053	628
		17	16.80	14455.56	1.929694817	3.070305183	628
		17	16.85	14422.32	1.9269676493	3.0730323507	629
		17	16.90	14389.17	1.9242430362	3.0757569638	629
		17	16.95	14356.10	1.9215201801	3.0784798199	630
		17	17.00	14323.12	1.9187999288	3.0812000712	630
		17	17.05	14290.22	1.916081482	3.083918518	631
		17	17.10	14257.41	1.9133656902	3.0866343098	632
		17	17.15	14224.69	1.9106525803	3.0893474197	632
		17	17.20	14192.05	1.9079413477	3.0920586523	633
		17	17.25	14159.49	1.9052320148	3.0947679852	633
		17	17.30	14127.02	1.9025254383	3.0974745617	634
		17	17.35	14094.64	1.8998216454	3.1001783546	634
		17	17.40	14062.33	1.8971189885	3.1028810115	635
		17	17.45	14030.12	1.8944200019	3.1055799981	635
		18	17.50	13997.98	1.8917221967	3.1082778033	636
		18	17.55	13965.93	1.8890272746	3.1109727254	637
		18	17.60	13933.96	1.8863344196	3.1136655804	637
		18	17.65	13902.07	1.8836436547	3.1163563453	638
		18	17.70	13870.27	1.8809558487	3.1190441513	638
		18	17.75	13838.55	1.8782701816	3.1217298184	639
		18	17.80	13806.91	1.8755866765	3.1244133235	639
		18	17.85	13775.35	1.8729053564	3.1270946436	640
		18	17.90	13743.87	1.8702262445	3.1297737555	640
		18	17.95	13712.48	1.8675502173	3.1324497827	641
		18	18.00	13681.17	1.8648764475	3.1351235525	641
		18	18.05	13649.93	1.8622041024	3.1377958976	642
		18	18.10	13618.78	1.8595349162	3.1404650838	643
		18	18.15	13587.71	1.8568680576	3.1431319424	643
		18	18.20	13556.72	1.85420355	3.14579645	644
		18	18.25	13525.81	1.8515414169	3.1484585831	644
		18	18.30	13494.97	1.8488808184	3.1511191816	645
		18	18.35	13464.22	1.8462235035	3.1537764965	645
		18	18.40	13433.55	1.8435686339	3.1564313661	646
		18	18.45	13402.95	1.8409153654	3.1590846346	646
		19	18.50	13372.44	1.8382654559	3.1617345441	647
		19	18.55	13342.00	1.8356171922	3.1643828078	647
		19	18.60	13311.64	1.8329714659	3.1670285341	648
		19	18.65	13281.36	1.8303283008	3.1696716992	649
		19	18.70	13251.16	1.8276877209	3.1723122791	649
		19	18.75	13221.04	1.8250497501	3.1749502499	650
		19	18.80	13190.99	1.8224135344	3.1775864656	650
		19	18.85	13161.02	1.819779973	3.180220027	651
		19	18.90	13131.13	1.81714909	3.18285091	651
		19	18.95	13101.31	1.8145200271	3.1854799729	652
		19	19.00	13071.57	1.811893688	3.188106312	652
		19	19.05	13041.91	1.809270097	3.190729903	653
		19	19.10	13012.32	1.8066483914	3.1933516086	653
		19	19.15	12982.81	1.8040294796	3.1959705204	654
		19	19.20	12953.37	1.8014124962	3.1985875038	654
		19	19.25	12924.01	1.7987983524	3.2012016476	655
		19	19.30	12894.73	1.7961870726	3.2038129274	656
		19	19.35	12865.52	1.7935777872	3.2064222128	656
		19	19.40	12836.38	1.7909705166	3.2090294834	657
		19	19.45	12807.33	1.7883670746	3.2116329254	657
		20	19.50	12778.34	1.7857647951	3.2142352049	658
		20	19.55	12749.43	1.7831654938	3.2168345062	658
		20	19.60	12720.59	1.7805682941	3.2194317059	659
		20	19.65	12691.83	1.777974119	3.222025881	659
		20	19.70	12663.14	1.7753820892	3.2246179108	660
		20	19.75	12634.52	1.7727922251	3.2272077749	660
		20	19.80	12605.98	1.7702054543	3.2297945457	661
		20	19.85	12577.51	1.7676208931	3.2323791069	661
		20	19.90	12549.11	1.7650385621	3.2349614379	662
		20	19.95	12520.79	1.7624593935	3.2375406065	662
		20	20.00	12492.53	1.7598815864	3.2401184136	663
		20	20.05	12464.35	1.7573069857	3.2426930143	663
		20	20.10	12436.24	1.754734701	3.245265299	664
		20	20.15	12408.21	1.7521656701	3.2478343299	665
		20	20.20	12380.24	1.7495980807	3.2504019193	665
		20	20.25	12352.35	1.7470337898	3.2529662102	666
		20	20.30	12324.52	1.7444709794	3.2555290206	666
		20	20.35	12296.77	1.741911512	3.258088488	667
		20	20.40	12269.09	1.7393544886	3.2606455114	667
		20	20.45	12241.48	1.7367999301	3.2632000699	668
		21	20.50	12213.94	1.7342478575	3.2657521425	668
		21	20.55	12186.47	1.731698292	3.268301708	669
		21	20.60	12159.07	1.7291512546	3.2708487454	669
		21	20.65	12131.74	1.7266067664	3.2733932336	670
		21	20.70	12104.48	1.7240648487	3.2759351513	670
		21	20.75	12077.29	1.7215255226	3.2784744774	671
		21	20.80	12050.17	1.7189888095	3.2810111905	671
		21	20.85	12023.11	1.7164537929	3.2835462071	672
		21	20.90	11996.13	1.713922368	3.286077632	672
		21	20.95	11969.21	1.7113926794	3.2886073206	673
		21	21.00	11942.36	1.7088656862	3.2911343138	673
		21	21.05	11915.58	1.7063414098	3.2936585902	674
		21	21.10	11888.87	1.7038198715	3.2961801285	674
		21	21.15	11862.23	1.7013010929	3.2986989071	675
		21	21.20	11835.65	1.6987841478	3.3012158522	675
		21	21.25	11809.14	1.6962700026	3.3037299974	676
		21	21.30	11782.70	1.6937586789	3.3062413211	676
		21	21.35	11756.33	1.6912501982	3.3087498018	677
		21	21.40	11730.02	1.6887436287	3.3112563713	677
		21	21.45	11703.78	1.6862399427	3.3137600573	678
		22	21.50	11677.60	1.6837382056	3.3162617944	679
		22	21.55	11651.50	1.6812403503	3.3187596497	679
		22	21.60	11625.45	1.6787435254	3.3212564746	680
		22	21.65	11599.48	1.6762506257	3.3237493743	680
		22	21.70	11573.57	1.6737597535	3.3262402465	681
		22	21.75	11547.72	1.6712709261	3.3287290739	681
		22	21.80	11521.94	1.6687851262	3.3312148738	682
		22	21.85	11496.23	1.6663023757	3.3336976243	682
		22	21.90	11470.58	1.6638217286	3.3361782714	683
		22	21.95	11445.00	1.6613441719	3.3386558281	683
		22	22.00	11419.48	1.6588687569	3.3411312431	684
		22	22.05	11394.02	1.6563955013	3.3436044987	684
		22	22.10	11368.63	1.6539253965	3.3460746035	685
		22	22.15	11343.30	1.6514574895	3.3485425105	685
		22	22.20	11318.04	1.6489927746	3.3510072254	686
		22	22.25	11292.84	1.6465302961	3.3534697039	686
		22	22.30	11267.70	1.6440700718	3.3559299282	687
		22	22.35	11242.63	1.6416131004	3.3583868996	687
		22	22.40	11217.62	1.6391584219	3.3608415781	688
		22	22.45	11192.67	1.6367060543	3.3632939457	688
		23	22.50	11167.79	1.6342570005	3.3657429995	689
		23	22.55	11142.97	1.6318102965	3.3681897035	689
		23	22.60	11118.21	1.6293659603	3.3706340397	690
		23	22.65	11093.52	1.6269249992	3.3730750008	690
		23	22.70	11068.88	1.6244854542	3.3755145458	691
		23	22.75	11044.31	1.6220493234	3.3779506766	691
		23	22.80	11019.80	1.6196156356	3.3803843644	692
		23	22.85	10995.35	1.617184409	3.382815591	692
		23	22.90	10970.96	1.6147556619	3.3852443381	693
		23	22.95	10946.64	1.6123304103	3.3876695897	693
		23	23.00	10922.37	1.6099066781	3.3900933219	694
		23	23.05	10898.17	1.6074864808	3.3925135192	694
		23	23.10	10874.03	1.6050688389	3.3949311611	695
		23	23.15	10849.94	1.6026527669	3.3973472331	695
		23	23.20	10825.92	1.6002402891	3.3997597109	696
		23	23.25	10801.96	1.5978304217	3.4021695783	696
		23	23.30	10778.06	1.595423183	3.404576817	697
		23	23.35	10754.22	1.5930185915	3.4069814085	697
		23	23.40	10730.44	1.5906166655	3.4093833345	698
		23	23.45	10706.71	1.5882164115	3.4117835885	698
		24	23.50	10683.05	1.5858198708	3.4141801292	699
		24	23.55	10659.45	1.5834260512	3.4165739488	699
		24	23.60	10635.90	1.5810339548	3.4189660452	700
		24	23.65	10612.42	1.5786456316	3.4213543684	700
		24	23.70	10588.99	1.5762590658	3.4237409342	700
		24	23.75	10565.62	1.5738752926	3.4261247074	701
		24	23.80	10542.31	1.5714943306	3.4285056694	701
		24	23.85	10519.06	1.5691161984	3.4308838016	702
		24	23.90	10495.87	1.5667409146	3.4332590854	702
		24	23.95	10472.73	1.5643674717	3.4356325283	703
		24	24.00	10449.66	1.5619979396	3.4380020604	703
		24	24.05	10426.64	1.5596302829	3.4403697171	704
		24	24.10	10403.67	1.5572645161	3.4427354839	704
		24	24.15	10380.77	1.5549027179	3.4450972821	705
		24	24.20	10357.92	1.5525428444	3.4474571556	705
		24	24.25	10335.13	1.550185945	3.449814055	706
		24	24.30	10312.40	1.5478320385	3.4521679615	706
		24	24.35	10289.72	1.5454801062	3.4545198938	707
		24	24.40	10267.10	1.5431312017	3.4568687983	707
		24	24.45	10244.53	1.5407843035	3.4592156965	708
		25	24.50	10222.02	1.5384404681	3.4615595319	708
		25	24.55	10199.57	1.5360997145	3.4639002855	709
		25	24.60	10177.18	1.5337620618	3.4662379382	709
		25	24.65	10154.84	1.5314264825	3.4685735175	710
		25	24.70	10132.55	1.5290929916	3.4709070084	710
		25	24.75	10110.32	1.5267626529	3.4732373471	711
		25	24.80	10088.15	1.5244354852	3.4755645148	711
		25	24.85	10066.03	1.522110456	3.477889544	712
		25	24.90	10043.96	1.5197875799	3.4802124201	712
		25	24.95	10021.95	1.5174679266	3.4825320734	713
		25	25.00	10000.00	1.5151515152	3.4848484848	713
		25	25.05	9978.10	1.5128373072	3.4871626928	713
		25	25.10	9956.25	1.5105253177	3.4894746823	714
		25	25.15	9934.46	1.5082166217	3.4917833783	714
		25	25.20	9912.73	1.5059112386	3.4940887614	715
		25	25.25	9891.04	1.5036070614	3.4963929386	715
		25	25.30	9869.41	1.5013062297	3.4986937703	716
		25	25.35	9847.84	1.4990087628	3.5009912372	716
		25	25.40	9826.31	1.4967125455	3.5032874545	717
		25	25.45	9804.85	1.4944207945	3.5055792055	717
		26	25.50	9783.43	1.4921303232	3.5078696768	718
		26	25.55	9762.07	1.4898432852	3.5101567148	718
		26	25.60	9740.76	1.4875586272	3.5124413728	719
		26	25.65	9719.50	1.4852763642	3.5147236358	719
		26	25.70	9698.29	1.4829965114	3.5170034886	720
		26	25.75	9677.14	1.4807201609	3.5192798391	720
		26	25.80	9656.04	1.4784462537	3.5215537463	721
		26	25.85	9634.99	1.476174805	3.523825195	721
		26	25.90	9614.00	1.4739069111	3.5260930889	721
		26	25.95	9593.06	1.471641509	3.528358491	722
		26	26.00	9572.16	1.4693775298	3.5306224702	722
		26	26.05	9551.32	1.4671171553	3.5328828447	723
		26	26.10	9530.53	1.4648593183	3.5351406817	723
		26	26.15	9509.80	1.4626051221	3.5373948779	724
		26	26.20	9489.11	1.4603524073	3.5396475927	724
		26	26.25	9468.48	1.4581033667	3.5418966333	725
		26	26.30	9447.89	1.4558558353	3.5441441647	725
		26	26.35	9427.36	1.4536120116	3.5463879884	726
		26	26.40	9406.87	1.451369725	3.548630275	726
		26	26.45	9386.44	1.4491311796	3.5508688204	727
		27	26.50	9366.06	1.4468952971	3.5531047029	727
		27	26.55	9345.73	1.444662093	3.555337907	727
		27	26.60	9325.45	1.4424315825	3.5575684175	728
		27	26.65	9305.21	1.4402026794	3.5597973206	728
		27	26.70	9285.03	1.4379776014	3.5620223986	729
		27	26.75	9264.90	1.4357552635	3.5642447365	729
		27	26.80	9244.82	1.4335356811	3.5664643189	730
		27	26.85	9224.78	1.4313177623	3.5686822377	730
		27	26.90	9204.80	1.4291037361	3.5708962639	731
		27	26.95	9184.86	1.4268914017	3.5731085983	731
		27	27.00	9164.98	1.4246829937	3.5753170063	732
		27	27.05	9145.14	1.4224763059	3.5775236941	732
		27	27.10	9125.35	1.420272464	3.579727536	732
		27	27.15	9105.61	1.4180714835	3.5819285165	733
		27	27.20	9085.92	1.41587338	3.58412662	733
		27	27.25	9066.28	1.4136781691	3.5863218309	734
		27	27.30	9046.68	1.4114847466	3.5885152534	734
		27	27.35	9027.13	1.4092942452	3.5907057548	735
		27	27.40	9007.64	1.407107803	3.592892197	735
		27	27.45	8988.18	1.4049220681	3.5950779319	736
		28	27.50	8968.78	1.4027404236	3.5972595764	736
		28	27.55	8949.42	1.4005606362	3.5994393638	736
		28	27.60	8930.12	1.3983849732	3.6016150268	737
		28	27.65	8910.85	1.3962100665	3.6037899335	737
		28	27.70	8891.64	1.3940393156	3.6059606844	738
		28	27.75	8872.47	1.3918704763	3.6081295237	738
		28	27.80	8853.35	1.3897046935	3.6102953065	739
		28	27.85	8834.28	1.387541983	3.612458017	739
		28	27.90	8815.25	1.3853812244	3.6146187756	740
		28	27.95	8796.27	1.3832235668	3.6167764332	740
		28	28.00	8777.34	1.3810690259	3.6189309741	740
		28	28.05	8758.45	1.3789164773	3.6210835227	741
		28	28.10	8739.61	1.3767670743	3.6232329257	741
		28	28.15	8720.81	1.3746196897	3.6253803103	742
		28	28.20	8702.06	1.3724754795	3.6275245205	742
		28	28.25	8683.36	1.3703344595	3.6296655405	743
		28	28.30	8664.70	1.3681954985	3.6318045015	743
		28	28.35	8646.09	1.3660597565	3.6339402435	744
		28	28.40	8627.52	1.3639260998	3.6360739002	744
		28	28.45	8609.00	1.3617956911	3.6382043089	744
		29	28.50	8590.52	1.3596673939	3.6403326061	745
		29	28.55	8572.09	1.3575423737	3.6424576263	745
		29	28.60	8553.70	1.3554194912	3.6445805088	746
		29	28.65	8535.36	1.3532999148	3.6467000852	746
		29	28.70	8517.06	1.3511825024	3.6488174976	747
		29	28.75	8498.81	1.3490684251	3.6509315749	747
		29	28.80	8480.60	1.3469565383	3.6530434617	747
		29	28.85	8462.44	1.3448480156	3.6551519844	748
		29	28.90	8444.32	1.3427417098	3.6572582902	748
		29	28.95	8426.24	1.3406376328	3.6593623672	749
		29	29.00	8408.21	1.3385369622	3.6614630378	749
		29	29.05	8390.22	1.3364385468	3.6635614532	750
		29	29.10	8372.28	1.334343567	3.665656433	750
		29	29.15	8354.38	1.3322508689	3.6677491311	750
		29	29.20	8336.52	1.3301604645	3.6698395355	751
		29	29.25	8318.70	1.3280723657	3.6719276343	751
		29	29.30	8300.93	1.3259877582	3.6740122418	752
		29	29.35	8283.21	1.3239066579	3.6760933421	752
		29	29.40	8265.52	1.321826728	3.678173272	753
		29	29.45	8247.88	1.3197503319	3.6802496681	753
		30	29.50	8230.28	1.3176763065	3.6823236935	753
		30	29.55	8212.72	1.3156046637	3.6843953363	754
		30	29.60	8195.21	1.3135365974	3.6864634026	754
		30	29.65	8177.74	1.3114709405	3.6885290595	755
		30	29.70	8160.31	1.3094077049	3.6905922951	755
		30	29.75	8142.92	1.3073469026	3.6926530974	756
		30	29.80	8125.58	1.3052897328	3.6947102672	756
		30	29.85	8108.27	1.3032338346	3.6967661654	756
		30	29.90	8091.01	1.3011815956	3.6988184044	757
		30	29.95	8073.79	1.2991318407	3.7008681593	757
		30	30.00	8056.61	1.297084582	3.702915418	758
		30	30.05	8039.48	1.2950410252	3.7049589748	758
		30	30.10	8022.38	1.2929987964	3.7070012036	758
		30	30.15	8005.33	1.2909602962	3.7090397038	759
		30	30.20	7988.32	1.2889243431	3.7110756569	759
		30	30.25	7971.35	1.2868909492	3.7131090508	760
		30	30.30	7954.42	1.2848601266	3.7151398734	760
		30	30.35	7937.53	1.2828318874	3.7171681126	761
		30	30.40	7920.68	1.2808062436	3.7191937564	761
		30	30.45	7903.87	1.2787832074	3.7212167926	761
		31	30.50	7887.10	1.2767627909	3.7232372091	762
		31	30.55	7870.37	1.2747450063	3.7252549937	762
		31	30.60	7853.69	1.2727310737	3.7272689263	763
		31	30.65	7837.04	1.2707185904	3.7292814096	763
		31	30.70	7820.43	1.2687087753	3.7312912247	763
		31	30.75	7803.87	1.2667028526	3.7332971474	764
		31	30.80	7787.34	1.2646984117	3.7353015883	764
		31	30.85	7770.85	1.2626966756	3.7373033244	765
		31	30.90	7754.41	1.2606988721	3.7393011279	765
		31	30.95	7738.00	1.2587025831	3.7412974169	765
		31	31.00	7721.63	1.2567090353	3.7432909647	766
		31	31.05	7705.30	1.2547182408	3.7452817592	766
		31	31.10	7689.01	1.2527302119	3.7472697881	767
		31	31.15	7672.76	1.2507449607	3.7492550393	767
		31	31.20	7656.55	1.2487624994	3.7512375006	768
		31	31.25	7640.38	1.2467828402	3.7532171598	768
		31	31.30	7624.24	1.244804769	3.755195231	768
		31	31.35	7608.15	1.2428307493	3.7571692507	769
		31	31.40	7592.09	1.2408583395	3.7591416605	769
		31	31.45	7576.07	1.2388887781	3.7611112219	770
		32	31.50	7560.09	1.2369220771	3.7630779229	770
		32	31.55	7544.15	1.234958249	3.765041751	770
		32	31.60	7528.25	1.2329973058	3.7670026942	771
		32	31.65	7512.39	1.2310392598	3.7689607402	771
		32	31.70	7496.56	1.2290828867	3.7709171133	772
		32	31.75	7480.77	1.2271294328	3.7728705672	772
		32	31.80	7465.02	1.2251789101	3.7748210899	772
		32	31.85	7449.31	1.223231331	3.776768669	773
		32	31.90	7433.63	1.2212854661	3.7787145339	773
		32	31.95	7417.99	1.2193425667	3.7806574333	774
		32	32.00	7402.39	1.217402645	3.782597355	774
		32	32.05	7386.83	1.2154657133	3.7845342867	774
		32	32.10	7371.30	1.2135305371	3.7864694629	775
		32	32.15	7355.81	1.2115983728	3.7884016272	775
		32	32.20	7340.36	1.2096692327	3.7903307673	776
		32	32.25	7324.94	1.2077418785	3.7922581215	776
		32	32.30	7309.56	1.2058175704	3.7941824296	776
		32	32.35	7294.22	1.2038963208	3.7961036792	777
		32	32.40	7278.92	1.2019781419	3.7980218581	777
		32	32.45	7263.65	1.2000617903	3.7999382097	777
		33	32.50	7248.42	1.1981485314	3.8018514686	778
		33	32.55	7233.22	1.1962371193	3.8037628807	778
		33	32.60	7218.06	1.1943288219	3.8056711781	779
		33	32.65	7202.94	1.1924236515	3.8075763485	779
		33	32.70	7187.85	1.1905203584	3.8094796416	779
		33	32.75	7172.80	1.1886202142	3.8113797858	780
		33	32.80	7157.78	1.1867219669	3.8132780331	780
		33	32.85	7142.80	1.1848268907	3.8151731093	781
		33	32.90	7127.86	1.1829349977	3.8170650023	781
		33	32.95	7112.95	1.1810450321	3.8189549679	781
		33	33.00	7098.07	1.1791570024	3.8208429976	782
		33	33.05	7083.24	1.1772734586	3.8227265414	782
		33	33.10	7068.43	1.1753906007	3.8246093993	783
		33	33.15	7053.67	1.1735122532	3.8264877468	783
		33	33.20	7038.93	1.1716346088	3.8283653912	783
		33	33.25	7024.24	1.1697614994	3.8302385006	784
		33	33.30	7009.57	1.16788911	3.83211089	784
		33	33.35	6994.95	1.1660212802	3.8339787198	784
		33	33.40	6980.35	1.1641541877	3.8358458123	785
		33	33.45	6965.79	1.1622903985	3.8377096015	785
		34	33.50	6951.27	1.160429925	3.839570075	786
		34	33.55	6936.78	1.1585714963	3.8414285037	786
		34	33.60	6922.33	1.1567164054	3.8432835946	786
		34	33.65	6907.90	1.1548620933	3.8451379067	787
		34	33.70	6893.52	1.1530124254	3.8469875746	787
		34	33.75	6879.17	1.1511648416	3.8488351584	787
		34	33.80	6864.85	1.1493193503	3.8506806497	788
		34	33.85	6850.56	1.1474759603	3.8525240398	788
		34	33.90	6836.31	1.1456359717	3.8543640283	789
		34	33.95	6822.09	1.143798104	3.856201896	789
		34	34.00	6807.91	1.14196366	3.85803634	789
		34	34.05	6793.76	1.1401313564	3.8598686436	790
		34	34.10	6779.64	1.1383012018	3.8616987982	790
		34	34.15	6765.56	1.1364745027	3.8635254973	790
		34	34.20	6751.51	1.1346499724	3.8653500276	791
		34	34.25	6737.49	1.1328276193	3.8671723807	791
		34	34.30	6723.51	1.1310087537	3.8689912463	792
		34	34.35	6709.56	1.129192085	3.870807915	792
		34	34.40	6695.64	1.1273776218	3.8726223782	792
		34	34.45	6681.76	1.125566678	3.874433322	793
		35	34.50	6667.91	1.1237579594	3.8762420406	793
		35	34.55	6654.09	1.1219514745	3.8780485255	793
		35	34.60	6640.30	1.120147232	3.879852768	794
		35	34.65	6626.55	1.1183465506	3.8816534494	794
		35	34.70	6612.82	1.1165468199	3.8834531801	795
		35	34.75	6599.14	1.1147519827	3.8852480173	795
		35	34.80	6585.48	1.1129581132	3.8870418868	795
		35	34.85	6571.85	1.1111665317	3.8888334683	796
		35	34.90	6558.26	1.1093785629	3.8906214371	796
		35	34.95	6544.70	1.1075929016	3.8924070984	796
		35	35.00	6531.17	1.1058095565	3.8941904435	797
		35	35.05	6517.67	1.1040285361	3.8959714639	797
		35	35.10	6504.21	1.1022511703	3.8977488297	797
		35	35.15	6490.77	1.1004748265	3.8995251735	798
		35	35.20	6477.37	1.0987021569	3.9012978431	798
		35	35.25	6464.00	1.096931849	3.903068151	799
		35	35.30	6450.66	1.0951639114	3.9048360886	799
		35	35.35	6437.35	1.0933983528	3.9066016472	799
		35	35.40	6424.08	1.09163651	3.90836349	800
		35	35.45	6410.83	1.0898757363	3.9101242637	800
		36	35.50	6397.62	1.088118698	3.911881302	800
		36	35.55	6384.43	1.0863627438	3.9136372562	801
		36	35.60	6371.28	1.0846105447	3.9153894553	801
		36	35.65	6358.16	1.0828607787	3.9171392213	801
		36	35.70	6345.07	1.0811134545	3.9188865455	802
		36	35.75	6332.01	1.0793685806	3.9206314194	802
		36	35.80	6318.98	1.0776261657	3.9223738343	803
		36	35.85	6305.98	1.0758862184	3.9241137816	803
		36	35.90	6293.01	1.0741487474	3.9258512526	803
		36	35.95	6280.07	1.0724137613	3.9275862387	804
		36	36.00	6267.17	1.0706826113	3.9293173887	804
		36	36.05	6254.29	1.068952622	3.931047378	804
		36	36.10	6241.44	1.0672251435	3.9327748565	805
		36	36.15	6228.62	1.0655001844	3.9344998156	805
		36	36.20	6215.83	1.0637777534	3.9362222466	805
		36	36.25	6203.08	1.0620592075	3.9379407925	806
		36	36.30	6190.35	1.0603418596	3.9396581404	806
		36	36.35	6177.65	1.0586270656	3.9413729344	806
		36	36.40	6164.98	1.0569148342	3.9430851658	807
		36	36.45	6152.34	1.0552051739	3.9447948261	807
		37	36.50	6139.73	1.0534980935	3.9465019065	807
		37	36.55	6127.15	1.0517936015	3.9482063985	808
		37	36.60	6114.60	1.0500917066	3.9499082934	808
		37	36.65	6102.08	1.0483924173	3.9516075827	808
		37	36.70	6089.59	1.0466957424	3.9533042576	809
		37	36.75	6077.13	1.0450016903	3.9549983097	809
		37	36.80	6064.69	1.0433089085	3.9566910915	810
		37	36.85	6052.29	1.041620127	3.958379873	810
		37	36.90	6039.91	1.0399326306	3.9600673694	810
		37	36.95	6027.56	1.0382477893	3.9617522107	811
		37	37.00	6015.25	1.0365669777	3.9634330223	811
		37	37.05	6002.96	1.0348874736	3.9651125264	811
		37	37.10	5990.70	1.0332106503	3.9667893497	812
		37	37.15	5978.46	1.0315351471	3.9684648529	812
		37	37.20	5966.26	1.0298637104	3.9701362896	812
		37	37.25	5954.08	1.0281936086	3.9718063914	813
		37	37.30	5941.93	1.0265262199	3.9734737801	813
		37	37.35	5929.82	1.0248629269	3.9751370731	813
		37	37.40	5917.72	1.023199616	3.976800384	814
		37	37.45	5905.66	1.021540418	3.978459582	814
		38	37.50	5893.63	1.0198839675	3.9801160325	814
		38	37.55	5881.62	1.0182288944	3.9817711056	815
		38	37.60	5869.64	1.0165765836	3.9834234164	815
		38	37.65	5857.69	1.0149270437	3.9850729563	815
		38	37.70	5845.76	1.0132789013	3.9867210987	816
		38	37.75	5833.87	1.011634928	3.988365072	816
		38	37.80	5822.00	1.0099923669	3.9900076331	816
		38	37.85	5810.16	1.0083526089	3.9916473911	817
		38	37.90	5798.35	1.0067156625	3.9932843375	817
		38	37.95	5786.56	1.0050801485	3.9949198515	817
		38	38.00	5774.80	1.003447461	3.996552539	818
		38	38.05	5763.07	1.0018176085	3.9981823915	818
		38	38.10	5751.36	1.0001892084	3.9998107916	818
		38	38.15	5739.69	0.9985650506	4.0014349494	819
		38	38.20	5728.04	0.9969423601	4.0030576399	819
		38	38.25	5716.41	0.9953211422	4.0046788578	819
		38	38.30	5704.82	0.9937041932	4.0062958068	820
		38	38.35	5693.25	0.9920887317	4.0079112683	820
		38	38.40	5681.70	0.9904747627	4.0095252373	820
		38	38.45	5670.19	0.9888650895	4.0111349105	821
		39	38.50	5658.70	0.9872569237	4.0127430763	821
		39	38.55	5647.23	0.9856502705	4.0143497295	821
		39	38.60	5635.80	0.98404794	4.01595206	822
		39	38.65	5624.39	0.9824471369	4.0175528631	822
		39	38.70	5613.00	0.9808478664	4.0191521336	822
		39	38.75	5601.65	0.9792529452	4.0207470548	823
		39	38.80	5590.31	0.9776581646	4.0223418354	823
		39	38.85	5579.01	0.9760677504	4.0239322496	823
		39	38.90	5567.73	0.9744788963	4.0255211037	824
		39	38.95	5556.48	0.9728930176	4.0271069824	824
		39	39.00	5545.25	0.9713087116	4.0286912884	824
		39	39.05	5534.05	0.9697273959	4.0302726041	825
		39	39.10	5522.87	0.9681476654	4.0318523346	825
		39	39.15	5511.72	0.96657094	4.03342906	825
		39	39.20	5500.60	0.9649972281	4.0350027719	826
		39	39.25	5489.50	0.9634251215	4.0365748785	826
		39	39.30	5478.42	0.9618546254	4.0381453746	826
		39	39.35	5467.38	0.9602885829	4.0397114171	827
		39	39.40	5456.35	0.9587227455	4.0412772545	827
		39	39.45	5445.36	0.9571613789	4.0428386211	827
		40	39.50	5434.38	0.9556002276	4.0443997724	827
		40	39.55	5423.44	0.954043564	4.045956436	828
		40	39.60	5412.52	0.9524885508	4.0475114492	828
		40	39.65	5401.62	0.9509351931	4.0490648069	828
		40	39.70	5390.75	0.9493849229	4.0506150771	829
		40	39.75	5379.90	0.9478363208	4.0521636792	829
		40	39.80	5369.08	0.9462908209	4.0537091791	829
		40	39.85	5358.28	0.9447470016	4.0552529984	830
		40	39.90	5347.51	0.9432062992	4.0567937008	830
		40	39.95	5336.76	0.9416672901	4.0583327099	830
		40	40.00	5326.04	0.9401314127	4.0598685873	831
		40	40.05	5315.34	0.9385972409	4.0614027591	831
		40	40.10	5304.67	0.9370662156	4.0629337844	831
		40	40.15	5294.02	0.9355369085	4.0644630915	832
		40	40.20	5283.40	0.9340107625	4.0659892375	832
		40	40.25	5272.80	0.9324863473	4.0675136527	832
		40	40.30	5262.22	0.9309636681	4.0690363319	833
		40	40.35	5251.67	0.9294441709	4.0705558291	833
		40	40.40	5241.14	0.9279264222	4.0720735778	833
		40	40.45	5230.64	0.9264118702	4.0735881298	833
		41	40.50	5220.16	0.9248990792	4.0751009208	834
		41	40.55	5209.70	0.9233880545	4.0766119455	834
		41	40.60	5199.27	0.9218802473	4.0781197527	834
		41	40.65	5188.86	0.9203742188	4.0796257812	835
		41	40.70	5178.48	0.9188714224	4.0811285776	835
		41	40.75	5168.12	0.9173704173	4.0826295827	835
		41	40.80	5157.78	0.9158712086	4.0841287914	836
		41	40.85	5147.46	0.9143738014	4.0856261986	836
		41	40.90	5137.17	0.9128796535	4.0871203465	836
		41	40.95	5126.91	0.9113887732	4.0886112268	837
		41	41.00	5116.67	0.9098997143	4.0901002857	837
		41	41.05	5106.45	0.9084124818	4.0915875182	837
		41	41.10	5096.25	0.906927081	4.093072919	837
		41	41.15	5086.08	0.9054449749	4.0945550251	838
		41	41.20	5075.93	0.9039647128	4.0960352872	838
		41	41.25	5065.80	0.9024863001	4.0975136999	838
		41	41.30	5055.70	0.9010112027	4.0989887973	839
		41	41.35	5045.61	0.899536505	4.100463495	839
		41	41.40	5035.56	0.8980665983	4.1019334017	839
		41	41.45	5025.52	0.8965971015	4.1034028985	840
		42	41.50	5015.51	0.8951309471	4.1048690529	840
		42	41.55	5005.52	0.8936666771	4.1063333229	840
		42	41.60	4995.55	0.8922042968	4.1077957032	840
		42	41.65	4985.61	0.8907452794	4.1092547206	841
		42	41.70	4975.69	0.8892881641	4.1107118359	841
		42	41.75	4965.79	0.8878329559	4.1121670441	841
		42	41.80	4955.91	0.88637966	4.11362034	842
		42	41.85	4946.06	0.884929754	4.115070246	842
		42	41.90	4936.23	0.8834817726	4.1165182274	842
		42	41.95	4926.42	0.882035721	4.117964279	843
		42	42.00	4916.63	0.8805916044	4.1194083956	843
		42	42.05	4906.86	0.8791494278	4.1208505722	843
		42	42.10	4897.12	0.8777106741	4.1222893259	843
		42	42.15	4887.40	0.8762738728	4.1237261272	844
		42	42.20	4877.70	0.874839029	4.125160971	844
		42	42.25	4868.02	0.873406148	4.126593852	844
		42	42.30	4858.37	0.8719767165	4.1280232835	845
		42	42.35	4848.74	0.87054926	4.12945074	845
		42	42.40	4839.12	0.8691222998	4.1308777002	845
		42	42.45	4829.54	0.8677002926	4.1322997074	845
		43	42.50	4819.97	0.8662787918	4.1337212082	846
		43	42.55	4810.42	0.8648592866	4.1351407134	846
		43	42.60	4800.90	0.8634432698	4.1365567302	846
		43	42.65	4791.39	0.8620277719	4.1379722281	847
		43	42.70	4781.91	0.8606157748	4.1393842252	847
		43	42.75	4772.45	0.8592057957	4.1407942043	847
		43	42.80	4763.01	0.8577978396	4.1422021604	847
		43	42.85	4753.60	0.8563934048	4.1436065952	848
		43	42.90	4744.20	0.8549895113	4.1450104887	848
		43	42.95	4734.82	0.8535876562	4.1464123438	848
		43	43.00	4725.47	0.8521893407	4.1478106593	849
		43	43.05	4716.14	0.8507930758	4.1492069242	849
		43	43.10	4706.83	0.8493988666	4.1506011334	849
		43	43.15	4697.53	0.8480052192	4.1519947808	849
		43	43.20	4688.26	0.8466151358	4.1533848642	850
		43	43.25	4679.02	0.8452286244	4.1547713756	850
		43	43.30	4669.79	0.8438426891	4.1561573109	850
		43	43.35	4660.58	0.8424588349	4.1575411651	851
		43	43.40	4651.39	0.841077067	4.158922933	851
		43	43.45	4642.23	0.8396988955	4.1603011045	851
		44	43.50	4633.08	0.8383213163	4.1616786837	851
		44	43.55	4623.96	0.8369473457	4.1630526543	852
		44	43.60	4614.85	0.8355739756	4.1644260244	852
		44	43.65	4605.77	0.8342042261	4.1657957739	852
		44	43.70	4596.71	0.8328365954	4.1671634046	853
		44	43.75	4587.66	0.8314695773	4.1685304227	853
		44	43.80	4578.64	0.8301061981	4.1698938019	853
		44	43.85	4569.64	0.8287449528	4.1712550472	853
		44	43.90	4560.66	0.8273858463	4.1726141537	854
		44	43.95	4551.69	0.8260273689	4.1739726311	854
		44	44.00	4542.75	0.8246725545	4.1753274455	854
		44	44.05	4533.83	0.8233198941	4.1766801059	855
		44	44.10	4524.93	0.8219693928	4.1780306072	855
		44	44.15	4516.05	0.8206210557	4.1793789443	855
		44	44.20	4507.18	0.8192733679	4.1807266321	855
		44	44.25	4498.34	0.8179293732	4.1820706268	856
		44	44.30	4489.52	0.8165875577	4.1834124423	856
		44	44.35	4480.72	0.8152479265	4.1847520735	856
		44	44.40	4471.93	0.8139089609	4.1860910391	856
		44	44.45	4463.17	0.8125737124	4.1874262876	857
		45	44.50	4454.43	0.8112406632	4.1887593368	857
		45	44.55	4445.70	0.8099082916	4.1900917084	857
		45	44.60	4437.00	0.8085796552	4.1914203448	858
		45	44.65	4428.31	0.8072517045	4.1927482955	858
		45	44.70	4419.65	0.8059275009	4.1940724991	858
		45	44.75	4411.00	0.8046039911	4.1953960089	858
		45	44.80	4402.37	0.8032827088	4.1967172912	859
		45	44.85	4393.77	0.8019651914	4.1980348086	859
		45	44.90	4385.18	0.8006483799	4.1993516201	859
		45	44.95	4376.61	0.7993338109	4.2006661891	859
		45	45.00	4368.06	0.7980214893	4.2019785107	860
		45	45.05	4359.53	0.7967114201	4.2032885799	860
		45	45.10	4351.02	0.7954036083	4.2045963917	860
		45	45.15	4342.52	0.7940965207	4.2059034793	861
		45	45.20	4334.05	0.7927932377	4.2072067623	861
		45	45.25	4325.59	0.7914906869	4.2085093131	861
		45	45.30	4317.16	0.7901919526	4.2098080474	861
		45	45.35	4308.74	0.7888939585	4.2111060415	862
		45	45.40	4300.34	0.7875982497	4.2124017503	862
		45	45.45	4291.96	0.7863048312	4.2136951688	862
		46	45.50	4283.60	0.7850137079	4.2149862921	862
		46	45.55	4275.26	0.7837248847	4.2162751153	863
		46	45.60	4266.93	0.78243682	4.21756318	863
		46	45.65	4258.63	0.7811526111	4.2188473889	863
		46	45.70	4250.34	0.7798691686	4.2201308314	863
		46	45.75	4242.07	0.7785880442	4.2214119558	864
		46	45.80	4233.82	0.7773092427	4.2226907573	864
		46	45.85	4225.59	0.7760327692	4.2239672308	864
		46	45.90	4217.38	0.7747586285	4.2252413715	864
		46	45.95	4209.18	0.7734852723	4.2265147277	865
		46	46.00	4201.00	0.7722142568	4.2277857432	865
		46	46.05	4192.84	0.7709455871	4.2290544129	865
		46	46.10	4184.70	0.7696792681	4.2303207319	866
		46	46.15	4176.58	0.7684153046	4.2315846954	866
		46	46.20	4168.47	0.7671521436	4.2328478564	866
		46	46.25	4160.39	0.7658929051	4.2341070949	866
		46	46.30	4152.32	0.7646344769	4.2353655231	867
		46	46.35	4144.27	0.763378422	4.236621578	867
		46	46.40	4136.23	0.7621231837	4.2378768163	867
		46	46.45	4128.22	0.7608718891	4.2391281109	867
		47	46.50	4120.22	0.759621419	4.240378581	868
		47	46.55	4112.24	0.7583733399	4.2416266601	868
		47	46.60	4104.28	0.7571276566	4.2428723434	868
		47	46.65	4096.33	0.7558828077	4.2441171923	868
		47	46.70	4088.41	0.7546419299	4.2453580701	869
		47	46.75	4080.50	0.7534018944	4.2465981056	869
		47	46.80	4072.60	0.7521627032	4.2478372968	869
		47	46.85	4064.73	0.7509274986	4.2490725014	869
		47	46.90	4056.87	0.7496931463	4.2503068537	870
		47	46.95	4049.03	0.7484612202	4.2515387798	870
		47	47.00	4041.21	0.7472317252	4.2527682748	870
		47	47.05	4033.40	0.7460030925	4.2539969075	870
		47	47.10	4025.62	0.7447784732	4.2552215268	871
		47	47.15	4017.85	0.743554724	4.256445276	871
		47	47.20	4010.09	0.7423318471	4.2576681529	871
		47	47.25	4002.36	0.741112999	4.258887001	871
		47	47.30	3994.64	0.739895031	4.260104969	872
		47	47.35	3986.93	0.7386779452	4.2613220548	872
		47	47.40	3979.25	0.7374649036	4.2625350964	872
		47	47.45	3971.58	0.736252752	4.263747248	872
		48	47.50	3963.93	0.7350430742	4.2649569258	873
		48	47.55	3956.29	0.7338342925	4.2661657075	873
		48	47.60	3948.67	0.7326279924	4.2673720076	873
		48	47.65	3941.07	0.7314241788	4.2685758212	873
		48	47.70	3933.49	0.7302228564	4.2697771436	874
		48	47.75	3925.92	0.7290224438	4.2709775562	874
		48	47.80	3918.37	0.7278245302	4.2721754698	874
		48	47.85	3910.84	0.7266291205	4.2733708795	874
		48	47.90	3903.32	0.7254346304	4.2745653696	875
		48	47.95	3895.82	0.7242426518	4.2757573482	875
		48	48.00	3888.33	0.723051599	4.276948401	875
		48	48.05	3880.86	0.7218630654	4.2781369346	875
		48	48.10	3873.41	0.7206770559	4.2793229441	876
		48	48.15	3865.97	0.7194919819	4.2805080181	876
		48	48.20	3858.56	0.7183110338	4.2816889662	876
		48	48.25	3851.15	0.7171294339	4.2828705661	876
		48	48.30	3843.77	0.7159519695	4.2840480305	877
		48	48.35	3836.39	0.7147738574	4.2852261426	877
		48	48.40	3829.04	0.7135998903	4.2864001097	877
		48	48.45	3821.70	0.7124268782	4.2875731218	877
		49	48.50	3814.38	0.7112564229	4.2887435771	877
		49	48.55	3807.07	0.7100869286	4.2899130714	878
		49	48.60	3799.78	0.7089199986	4.2910800014	878
		49	48.65	3792.51	0.7077556377	4.2922443623	878
		49	48.70	3785.25	0.7065922476	4.2934077524	878
		49	48.75	3778.01	0.7054314342	4.2945685658	879
		49	48.80	3770.78	0.7042715976	4.2957284024	879
		49	48.85	3763.57	0.7031143454	4.2968856546	879
		49	48.90	3756.38	0.7019596821	4.2980403179	879
		49	48.95	3749.20	0.7008060054	4.2991939946	880
		49	49.00	3742.03	0.6996533173	4.3003466827	880
		49	49.05	3734.88	0.6985032287	4.3014967713	880
		49	49.10	3727.75	0.6973557445	4.3026442555	880
		49	49.15	3720.64	0.6962108692	4.3037891308	881
		49	49.20	3713.53	0.6950653845	4.3049346155	881
		49	49.25	3706.45	0.6939241269	4.3060758731	881
		49	49.30	3699.38	0.6927838774	4.3072161226	881
		49	49.35	3692.32	0.6916446379	4.3083553621	881
		49	49.40	3685.28	0.6905080254	4.3094919746	882
		49	49.45	3678.26	0.6893740446	4.3106259554	882
		50	49.50	3671.25	0.6882410836	4.3117589164	882
		50	49.55	3664.26	0.6871107617	4.3128892383	882
		50	49.60	3657.28	0.6859814655	4.3140185345	883
		50	49.65	3650.32	0.684854816	4.315145184	883
		50	49.70	3643.37	0.6837291979	4.3162708021	883
		50	49.75	3636.44	0.6826062342	4.3173937658	883
		50	49.80	3629.52	0.6814843076	4.3185156924	884
		50	49.85	3622.62	0.680365043	4.319634957	884
		50	49.90	3615.73	0.6792468213	4.3207531787	884
		50	49.95	3608.86	0.6781312691	4.3218687309	884
		50	50.00	3602.00	0.6770167657	4.3229832343	884
		50	50.05	3595.16	0.6759049391	4.3240950609	885
		50	50.10	3588.33	0.6747941672	4.3252058328	885
		50	50.15	3581.52	0.6736860797	4.3263139203	885
		50	50.20	3574.72	0.6725790526	4.3274209474	885
		50	50.25	3567.94	0.6714747173	4.3285252827	886
		50	50.30	3561.17	0.6703714482	4.3296285518	886
		50	50.35	3554.41	0.6692692476	4.3307307524	886
		50	50.40	3547.67	0.668169749	4.331830251	886
		50	50.45	3540.95	0.6670729571	4.3329270429	887
		51	50.50	3534.24	0.665977243	4.334022757	887
		51	50.55	3527.54	0.6648826088	4.3351173912	887
		51	50.60	3520.86	0.6637906916	4.3362093084	887
		51	50.65	3514.20	0.6627014958	4.3372985042	887
		51	50.70	3507.54	0.6616117527	4.3383882473	888
		51	50.75	3500.91	0.6605263744	4.3394736256	888
		51	50.80	3494.28	0.6594404528	4.3405595472	888
		51	50.85	3487.68	0.658358905	4.341641095	888
		51	50.90	3481.08	0.657276818	4.342723182	889
		51	50.95	3474.50	0.656197473	4.343802527	889
		51	51.00	3467.93	0.655119233	4.344880767	889
		51	51.05	3461.38	0.6540437422	4.3459562578	889
		51	51.10	3454.85	0.6529710053	4.3470289947	889
		51	51.15	3448.32	0.6518977387	4.3481022613	890
		51	51.20	3441.81	0.6508272316	4.3491727684	890
		51	51.25	3435.32	0.6497594884	4.3502405116	890
		51	51.30	3428.84	0.6486928673	4.3513071327	890
		51	51.35	3422.37	0.6476273703	4.3523726297	890
		51	51.40	3415.92	0.6465646474	4.3534353526	891
		51	51.45	3409.48	0.6455030542	4.3544969458	891
		52	51.50	3403.05	0.6444425928	4.3555574072	891
		52	51.55	3396.64	0.6433849157	4.3566150843	891
		52	51.60	3390.24	0.6423283759	4.3576716241	892
		52	51.65	3383.86	0.6412746277	4.3587253723	892
		52	51.70	3377.49	0.6402220226	4.3597779774	892
		52	51.75	3371.13	0.6391705627	4.3608294373	892
		52	51.80	3364.79	0.6381219043	4.3618780957	892
		52	51.85	3358.46	0.6370743966	4.3629256034	893
		52	51.90	3352.14	0.6360280417	4.3639719583	893
		52	51.95	3345.84	0.6349844985	4.3650155015	893
		52	52.00	3339.55	0.6339421137	4.3660578863	893
		52	52.05	3333.28	0.6329025477	4.3670974523	894
		52	52.10	3327.02	0.6318641457	4.3681358543	894
		52	52.15	3320.77	0.6308269097	4.3691730903	894
		52	52.20	3314.54	0.6297925025	4.3702074975	894
		52	52.25	3308.32	0.628759267	4.371240733	894
		52	52.30	3302.11	0.6277272052	4.3722727948	895
		52	52.35	3295.91	0.6266963189	4.3733036811	895
		52	52.40	3289.73	0.6256682743	4.3743317257	895
		52	52.45	3283.57	0.6246430755	4.3753569245	895
		53	52.50	3277.41	0.6236173961	4.3763826039	895
		53	52.55	3271.27	0.6225945681	4.3774054319	896
		53	52.60	3265.14	0.621572929	4.378427071	896
		53	52.65	3259.03	0.6205541484	4.3794458516	896
		53	52.70	3252.93	0.6195365622	4.3804634378	896
		53	52.75	3246.84	0.6185201723	4.3814798277	896
		53	52.80	3240.76	0.6175049808	4.3824950192	897
		53	52.85	3234.70	0.6164926605	4.3835073395	897
		53	52.90	3228.65	0.615481544	4.384518456	897
		53	52.95	3222.61	0.6144716334	4.3855283666	897
		53	53.00	3216.59	0.6134646039	4.3865353961	897
		53	53.05	3210.58	0.6124587857	4.3875412143	898
		53	53.10	3204.58	0.6114541809	4.3885458191	898
		53	53.15	3198.60	0.6104524669	4.3895475331	898
		53	53.20	3192.62	0.6094502955	4.3905497045	898
		53	53.25	3186.66	0.6084510205	4.3915489795	899
		53	53.30	3180.72	0.607454646	4.392545354	899
		53	53.35	3174.78	0.6064578193	4.3935421807	899
		53	53.40	3168.86	0.6054638987	4.3945361013	899
		53	53.45	3162.95	0.6044712083	4.3955287917	899
		54	53.50	3157.06	0.603481431	4.396518569	900
		54	53.55	3151.18	0.6024928894	4.3975071106	900
		54	53.60	3145.30	0.6015039032	4.3984960968	900
		54	53.65	3139.45	0.6005195213	4.3994804787	900
		54	53.70	3133.60	0.5995346986	4.4004653014	900
		54	53.75	3127.77	0.5985528042	4.4014471958	901
		54	53.80	3121.95	0.5975721567	4.4024278433	901
		54	53.85	3116.14	0.5965927583	4.4034072417	901
		54	53.90	3110.34	0.5956146109	4.4043853891	901
		54	53.95	3104.56	0.594639404	4.405360596	901
		54	54.00	3098.79	0.5936654535	4.4063345465	902
		54	54.05	3093.03	0.5926927612	4.4073072388	902
		54	54.10	3087.28	0.5917213293	4.4082786707	902
		54	54.15	3081.55	0.5907528502	4.4092471498	902
		54	54.20	3075.82	0.5897839454	4.4102160546	902
		54	54.25	3070.11	0.5888179989	4.4111820011	903
		54	54.30	3064.42	0.5878550146	4.4121449854	903
		54	54.35	3058.73	0.5868916098	4.4131083902	903
		54	54.40	3053.06	0.5859311728	4.4140688272	903
		54	54.45	3047.40	0.5849720126	4.4150279874	903
		55	54.50	3041.75	0.5840141312	4.4159858688	904
		55	54.55	3036.11	0.5830575305	4.4169424695	904
		55	54.60	3030.48	0.5821022125	4.4178977875	904
		55	54.65	3024.87	0.581149877	4.418850123	904
		55	54.70	3019.27	0.5801988296	4.4198011704	904
		55	54.75	3013.68	0.579249072	4.420750928	904
		55	54.80	3008.10	0.5783006063	4.4216993937	905
		55	54.85	3002.53	0.5773534345	4.4226465655	905
		55	54.90	2996.98	0.5764092598	4.4235907402	905
		55	54.95	2991.44	0.5754663843	4.4245336157	905
		55	55.00	2985.91	0.5745248098	4.4254751902	905
		55	55.05	2980.39	0.5735845382	4.4264154618	906
		55	55.10	2974.88	0.5726455714	4.4273544286	906
		55	55.15	2969.38	0.5717079114	4.4282920886	906
		55	55.20	2963.90	0.570773266	4.429226734	906
		55	55.25	2958.43	0.5698399325	4.4301600675	906
		55	55.30	2952.97	0.568907913	4.431092087	907
		55	55.35	2947.52	0.5679772094	4.4320227906	907
		55	55.40	2942.08	0.5670478235	4.4329521765	907
		55	55.45	2936.65	0.5661197572	4.4338802428	907
		56	55.50	2931.24	0.5651947227	4.4348052773	907
		56	55.55	2925.83	0.5642693021	4.4357306979	908
		56	55.60	2920.44	0.5633469185	4.4366530815	908
		56	55.65	2915.06	0.5624258636	4.4375741364	908
		56	55.70	2909.69	0.5615061392	4.4384938608	908
		56	55.75	2904.34	0.5605894611	4.4394105389	908
		56	55.80	2898.99	0.5596724042	4.4403275958	908
		56	55.85	2893.65	0.5587566836	4.4412433164	909
		56	55.90	2888.33	0.557844017	4.442155983	909
		56	55.95	2883.02	0.5569326918	4.4430673082	909
		56	56.00	2877.72	0.5560227099	4.4439772901	909
		56	56.05	2872.43	0.5551140732	4.4448859268	909
		56	56.10	2867.15	0.5542067835	4.4457932165	910
		56	56.15	2861.88	0.5533008428	4.4466991572	910
		56	56.20	2856.62	0.5523962529	4.4476037471	910
		56	56.25	2851.38	0.5514947365	4.4485052635	910
		56	56.30	2846.14	0.5505928545	4.4494071455	910
		56	56.35	2840.92	0.5496940511	4.4503059489	911
		56	56.40	2835.70	0.5487948846	4.4512051154	911
		56	56.45	2830.50	0.5478988018	4.4521011982	911
		57	56.50	2825.31	0.5470040824	4.4529959176	911
		57	56.55	2820.13	0.5461107283	4.4538892717	911
		57	56.60	2814.96	0.5452187414	4.4547812586	911
		57	56.65	2809.81	0.5443298498	4.4556701502	912
		57	56.70	2804.66	0.5434406034	4.4565593966	912
		57	56.75	2799.52	0.5425527297	4.4574472703	912
		57	56.80	2794.40	0.5416679589	4.4583320411	912
		57	56.85	2789.28	0.5407828369	4.4592171631	912
		57	56.90	2784.18	0.5399008229	4.4600991771	913
		57	56.95	2779.08	0.5390184599	4.4609815401	913
		57	57.00	2774.00	0.5381392101	4.4618607899	913
		57	57.05	2768.93	0.5372613453	4.4627386547	913
		57	57.10	2763.87	0.5363848676	4.4636151324	913
		57	57.15	2758.82	0.5355097788	4.4644902212	913
		57	57.20	2753.78	0.5346360806	4.4653639194	914
		57	57.25	2748.75	0.5337637749	4.4662362251	914
		57	57.30	2743.73	0.5328928636	4.4671071364	914
		57	57.35	2738.72	0.5320233485	4.4679766515	914
		57	57.40	2733.72	0.5311552313	4.4688447687	914
		57	57.45	2728.73	0.530288514	4.469711486	915
		58	57.50	2723.76	0.5294249363	4.4705750637	915
		58	57.55	2718.79	0.5285610248	4.4714389752	915
		58	57.60	2713.83	0.5276985187	4.4723014813	915
		58	57.65	2708.89	0.5268391595	4.4731608405	915
		58	57.70	2703.95	0.5259794701	4.4740205299	915
		58	57.75	2699.03	0.5251229327	4.4748770673	916
		58	57.80	2694.11	0.5242660672	4.4757339328	916
		58	57.85	2689.21	0.5234123587	4.4765876413	916
		58	57.90	2684.31	0.5225583245	4.4774416755	916
		58	57.95	2679.43	0.5217074522	4.4782925478	916
		58	58.00	2674.55	0.5208562565	4.4791437435	916
		58	58.05	2669.69	0.5200082276	4.4799917724	917
		58	58.10	2664.84	0.5191616235	4.4808383765	917
		58	58.15	2659.99	0.5183146993	4.4816853007	917
		58	58.20	2655.16	0.5174709493	4.4825290507	917
		58	58.25	2650.34	0.5166286295	4.4833713705	917
		58	58.30	2645.52	0.515785993	4.484214007	917
		58	58.35	2640.72	0.5149465382	4.4850534618	918
		58	58.40	2635.93	0.5141085188	4.4858914812	918
		58	58.45	2631.14	0.5132701862	4.4867298138	918
		59	58.50	2626.37	0.5124350425	4.4875649575	918
		59	58.55	2621.61	0.5116013397	4.4883986603	918
		59	58.60	2616.85	0.510767327	4.489232673	918
		59	58.65	2612.11	0.5099365105	4.4900634895	919
		59	58.70	2607.38	0.5091071402	4.4908928598	919
		59	58.75	2602.65	0.5082774635	4.4917225365	919
		59	58.80	2597.94	0.5074509902	4.4925490098	919
		59	58.85	2593.23	0.5066242127	4.4933757873	919
		59	58.90	2588.54	0.5058006436	4.4941993564	920
		59	58.95	2583.85	0.5049767725	4.4950232275	920
		59	59.00	2579.18	0.5041561145	4.4958438855	920
		59	59.05	2574.51	0.5033351568	4.4966648432	920
		59	59.10	2569.86	0.502517417	4.497482583	920
		59	59.15	2565.21	0.5016993797	4.4983006203	920
		59	59.20	2560.58	0.5008845652	4.4991154348	921
		59	59.25	2555.95	0.5000694554	4.4999305446	921
		59	59.30	2551.33	0.4992558117	4.5007441883	921
		59	59.35	2546.73	0.4984453979	4.5015546021	921
		59	59.40	2542.13	0.4976346922	4.5023653078	921
		59	59.45	2537.54	0.4968254577	4.5031745423	921
		60	59.50	2532.96	0.4960176963	4.5039823037	922
		60	59.55	2528.39	0.4952114097	4.5047885903	922
		60	59.60	2523.83	0.4944065996	4.5055934004	922
		60	59.65	2519.28	0.4936032678	4.5063967322	922
		60	59.70	2514.74	0.492801416	4.507198584	922
		60	59.75	2510.21	0.4920010459	4.5079989541	922
		60	59.80	2505.69	0.4912021592	4.5087978408	923
		60	59.85	2501.17	0.4904029894	4.5095970106	923
		60	59.90	2496.67	0.4896070742	4.5103929258	923
		60	59.95	2492.18	0.4888126476	4.5111873524	923
		60	60.00	2487.69	0.4880179412	4.5119820588	923
		60	60.05	2483.22	0.4872264965	4.5127735035	923
		60	60.10	2478.75	0.4864347741	4.5135652259	923
		60	60.15	2474.29	0.4856445459	4.5143554541	924
		60	60.20	2469.85	0.4848575865	4.5151424135	924
		60	60.25	2465.41	0.4840703527	4.5159296473	924
		60	60.30	2460.98	0.4832846183	4.5167153817	924
		60	60.35	2456.56	0.482500385	4.517499615	924
		60	60.40	2452.15	0.4817176545	4.5182823455	924
		60	60.45	2447.74	0.4809346527	4.5190653473	925
		61	60.50	2443.35	0.4801549324	4.5198450676	925
		61	60.55	2438.97	0.47937672	4.52062328	925
		61	60.60	2434.59	0.4785982396	4.5214017604	925
		61	60.65	2430.23	0.4778230476	4.5221769524	925
		61	60.70	2425.87	0.4770475897	4.5229524103	925
		61	60.75	2421.52	0.4762736453	4.5237263547	926
		61	60.80	2417.18	0.4755012161	4.5244987839	926
		61	60.85	2412.85	0.4747303038	4.5252696962	926
		61	60.90	2408.53	0.47396091	4.52603909	926
		61	60.95	2404.22	0.4731930364	4.5268069636	926
		61	61.00	2399.91	0.4724249023	4.5275750977	926
		61	61.05	2395.62	0.4716600737	4.5283399263	926
		61	61.10	2391.33	0.4708949866	4.5291050134	927
		61	61.15	2387.06	0.4701332096	4.5298667904	927
		61	61.20	2382.79	0.4693711763	4.5306288237	927
		61	61.25	2378.53	0.4686106721	4.5313893279	927
		61	61.30	2374.28	0.4678516986	4.5321483014	927
		61	61.35	2370.04	0.4670942576	4.5329057424	927
		61	61.40	2365.80	0.4663365634	4.5336634366	928
		61	61.45	2361.58	0.4655821916	4.5344178084	928
		62	61.50	2357.36	0.4648275688	4.5351724312	928
		62	61.55	2353.16	0.4640762729	4.5359237271	928
		62	61.60	2348.96	0.4633247281	4.5366752719	928
		62	61.65	2344.77	0.4625747245	4.5374252755	928
		62	61.70	2340.59	0.4618262637	4.5381737363	929
		62	61.75	2336.41	0.461077556	4.538922444	929
		62	61.80	2332.25	0.4603321853	4.5396678147	929
		62	61.85	2328.09	0.4595865697	4.5404134303	929
		62	61.90	2323.95	0.4588442956	4.5411557044	929
		62	61.95	2319.81	0.4581017788	4.5418982212	929
		62	62.00	2315.68	0.4573608135	4.5426391865	929
		62	62.05	2311.56	0.4566214014	4.5433785986	930
		62	62.10	2307.44	0.4558817486	4.5441182514	930
		62	62.15	2303.34	0.4551454472	4.5448545528	930
		62	62.20	2299.24	0.4544089071	4.5455910929	930
		62	62.25	2295.15	0.4536739256	4.5463260744	930
		62	62.30	2291.08	0.4529423022	4.5470576978	930
		62	62.35	2287.00	0.4522086448	4.5477913552	930
		62	62.40	2282.94	0.4514783486	4.5485216514	931
		62	62.45	2278.89	0.4507496176	4.5492503824	931
		63	62.50	2274.84	0.4500206529	4.5499793471	931
		63	62.55	2270.80	0.4492932555	4.5507067445	931
		63	62.60	2266.77	0.4485674267	4.5514325733	931
		63	62.65	2262.75	0.4478431683	4.5521568317	931
		63	62.70	2258.74	0.4471204819	4.5528795181	932
		63	62.75	2254.73	0.4463975659	4.5536024341	932
		63	62.80	2250.73	0.445676224	4.554323776	932
		63	62.85	2246.74	0.4449564577	4.5550435423	932
		63	62.90	2242.76	0.4442382687	4.5557617313	932
		63	62.95	2238.79	0.4435216585	4.5564783415	932
		63	63.00	2234.83	0.4428066288	4.5571933712	932
		63	63.05	2230.87	0.4420913746	4.5579086254	933
		63	63.10	2226.92	0.4413777029	4.5586222971	933
		63	63.15	2222.98	0.4406656152	4.5593343848	933
		63	63.20	2219.05	0.4399551133	4.5600448867	933
		63	63.25	2215.12	0.4392443899	4.5607556101	933
		63	63.30	2211.21	0.4385370635	4.5614629365	933
		63	63.35	2207.30	0.4378295176	4.5621704824	933
		63	63.40	2203.40	0.4371235627	4.5628764373	934
		63	63.45	2199.51	0.4364192002	4.5635807998	934
		64	63.50	2195.62	0.4357146202	4.5642853798	934
		64	63.55	2191.74	0.4350116348	4.5649883652	934
		64	63.60	2187.88	0.434312058	4.565687942	934
		64	63.65	2184.01	0.4336104536	4.5663895464	934
		64	63.70	2180.16	0.4329122611	4.5670877389	934
		64	63.75	2176.32	0.4322156693	4.5677843307	935
		64	63.80	2172.48	0.431518865	4.568481135	935
		64	63.85	2168.65	0.4308236636	4.5691763364	935
		64	63.90	2164.83	0.4301300664	4.5698699336	935
		64	63.95	2161.01	0.4294362587	4.5705637413	935
		64	64.00	2157.21	0.4287458744	4.5712541256	935
		64	64.05	2153.41	0.4280552816	4.5719447184	935
		64	64.10	2149.62	0.4273662982	4.5726337018	936
		64	64.15	2145.83	0.4266771071	4.5733228929	936
		64	64.20	2142.06	0.4259913468	4.5740086532	936
		64	64.25	2138.29	0.4253053808	4.5746946192	936
		64	64.30	2134.53	0.4246210293	4.5753789707	936
		64	64.35	2130.77	0.4239364731	4.5760635269	936
		64	64.40	2127.03	0.4232553549	4.5767446451	936
		64	64.45	2123.29	0.4225740339	4.5774259661	937
		65	64.50	2119.56	0.4218943325	4.5781056675	937
		65	64.55	2115.84	0.4212162524	4.5787837476	937
		65	64.60	2112.12	0.4205379713	4.5794620287	937
		65	64.65	2108.42	0.4198631375	4.5801368625	937
		65	64.70	2104.72	0.4191881049	4.5808118951	937
		65	64.75	2101.02	0.4185128732	4.5814871268	937
		65	64.80	2097.34	0.4178410939	4.5821589061	938
		65	64.85	2093.66	0.4171691176	4.5828308824	938
		65	64.90	2089.99	0.416498771	4.583501229	938
		65	64.95	2086.33	0.4158300557	4.5841699443	938
		65	65.00	2082.67	0.4151611451	4.5848388549	938
		65	65.05	2079.02	0.4144938678	4.5855061322	938
		65	65.10	2075.38	0.4138282251	4.5861717749	938
		65	65.15	2071.75	0.4131642187	4.5868357813	938
		65	65.20	2068.12	0.4125000199	4.5874999801	939
		65	65.25	2064.50	0.4118374594	4.5881625406	939
		65	65.30	2060.89	0.4111765384	4.5888234616	939
		65	65.35	2057.29	0.4105172587	4.5894827413	939
		65	65.40	2053.69	0.4098577894	4.5901422106	939
		65	65.45	2050.10	0.4091999633	4.5908000367	939
		66	65.50	2046.52	0.4085437817	4.5914562183	939
		66	65.55	2042.94	0.4078874126	4.5921125874	940
		66	65.60	2039.37	0.40723269	4.59276731	940
		66	65.65	2035.81	0.4065796154	4.5934203846	940
		66	65.70	2032.26	0.4059281903	4.5940718097	940
		66	65.75	2028.71	0.4052765804	4.5947234196	940
		66	65.80	2025.17	0.4046266219	4.5953733781	940
		66	65.85	2021.64	0.4039783164	4.5960216836	940
		66	65.90	2018.12	0.4033316652	4.5966683348	940
		66	65.95	2014.60	0.4026848321	4.5973151679	941
		66	66.00	2011.09	0.4020396552	4.5979603448	941
		66	66.05	2007.58	0.4013942972	4.5986057028	941
		66	66.10	2004.08	0.4007505975	4.5992494025	941
		66	66.15	2000.59	0.4001085574	4.5998914426	941
		66	66.20	1997.11	0.3994681785	4.6005318215	941
		66	66.25	1993.64	0.3988294622	4.6011705378	941
		66	66.30	1990.17	0.3981905685	4.6018094315	942
		66	66.35	1986.70	0.3975514974	4.6024485026	942
		66	66.40	1983.25	0.3969159337	4.6030840663	942
		66	66.45	1979.80	0.3962801944	4.6037198056	942
		67	66.50	1976.36	0.395646123	4.604353877	942
		67	66.55	1972.92	0.3950118769	4.6049881231	942
		67	66.60	1969.50	0.394381145	4.605618855	942
		67	66.65	1966.08	0.3937502403	4.6062497597	942
		67	66.70	1962.66	0.3931191628	4.6068808372	943
		67	66.75	1959.26	0.3924916043	4.6075083957	943
		67	66.80	1955.85	0.3918620283	4.6081379717	943
		67	66.85	1952.46	0.3912359743	4.6087640257	943
		67	66.90	1949.07	0.3906097502	4.6093902498	943
		67	66.95	1945.69	0.3899852039	4.6100147961	943
		67	67.00	1942.32	0.3893623368	4.6106376632	943
		67	67.05	1938.95	0.3887393014	4.6112606986	943
		67	67.10	1935.59	0.3881179471	4.6118820529	944
		67	67.15	1932.24	0.3874982753	4.6125017247	944
		67	67.20	1928.90	0.3868802875	4.6131197125	944
		67	67.25	1925.56	0.3862621341	4.6137378659	944
		67	67.30	1922.22	0.385643815	4.614356185	944
		67	67.35	1918.90	0.3850290342	4.6149709658	944
		67	67.40	1915.58	0.3844140895	4.6155859105	944
		67	67.45	1912.26	0.3837989809	4.6162010191	944
		68	67.50	1908.96	0.3831874153	4.6168125847	945
		68	67.55	1905.66	0.3825756876	4.6174243124	945
		68	67.60	1902.36	0.3819637978	4.6180362022	945
		68	67.65	1899.08	0.3813554557	4.6186445443	945
		68	67.70	1895.80	0.3807469533	4.6192530467	945
		68	67.75	1892.52	0.3801382905	4.6198617095	945
		68	67.80	1889.26	0.3795331802	4.6204668198	945
		68	67.85	1885.99	0.3789260544	4.6210739456	945
		68	67.90	1882.74	0.3783224838	4.6216775162	946
		68	67.95	1879.49	0.3777187555	4.6222812445	946
		68	68.00	1876.25	0.3771167278	4.6228832722	946
		68	68.05	1873.02	0.3765164021	4.6234835979	946
		68	68.10	1869.79	0.3759159205	4.6240840795	946
		68	68.15	1866.57	0.3753171427	4.6246828573	946
		68	68.20	1863.35	0.3747182097	4.6252817903	946
		68	68.25	1860.14	0.3741209824	4.6258790176	946
		68	68.30	1856.94	0.3735254621	4.6264745379	947
		68	68.35	1853.74	0.3729297884	4.6270702116	947
		68	68.40	1850.55	0.3723358236	4.6276641764	947
		68	68.45	1847.37	0.3717435688	4.6282564312	947
		69	68.50	1844.19	0.3711511625	4.6288488375	947
		69	68.55	1841.02	0.3705604681	4.6294395319	947
		69	68.60	1837.85	0.369969623	4.630030377	947
		69	68.65	1834.70	0.3693823561	4.6306176439	947
		69	68.70	1831.54	0.3687930753	4.6312069247	948
		69	68.75	1828.40	0.3682073754	4.6317926246	948
		69	68.80	1825.26	0.3676215274	4.6323784726	948
		69	68.85	1822.12	0.3670355312	4.6329644688	948
		69	68.90	1819.00	0.3664531206	4.6335468794	948
		69	68.95	1815.87	0.3658686961	4.6341313039	948
		69	69.00	1812.76	0.36528786	4.63471214	948
		69	69.05	1809.65	0.3647068782	4.6352931218	948
		69	69.10	1806.55	0.3641276195	4.6358723805	948
		69	69.15	1803.45	0.3635482161	4.6364517839	949
		69	69.20	1800.36	0.3629705375	4.6370294625	949
		69	69.25	1797.28	0.3623945852	4.6376054148	949
		69	69.30	1794.20	0.3618184898	4.6381815102	949
		69	69.35	1791.13	0.3612441224	4.6387558776	949
		69	69.40	1788.06	0.3606696127	4.6393303873	949
		69	69.45	1785.00	0.3600968328	4.6399031672	949
		70	69.50	1781.94	0.3595239114	4.6404760886	949
		70	69.55	1778.90	0.3589545944	4.6410454056	950
		70	69.60	1775.85	0.3583832643	4.6416167357	950
		70	69.65	1772.82	0.3578155414	4.6421844586	950
		70	69.70	1769.79	0.3572476795	4.6427523205	950
		70	69.75	1766.76	0.3566796787	4.6433203213	950
		70	69.80	1763.75	0.3561152895	4.6438847105	950
		70	69.85	1760.73	0.3555488873	4.6444511127	950
		70	69.90	1757.73	0.3549860993	4.6450139007	950
		70	69.95	1754.73	0.3544231749	4.6455768251	950
		70	70.00	1751.73	0.353860114	4.646139886	951
		70	70.05	1748.74	0.3532987942	4.6467012058	951
		70	70.10	1745.76	0.3527392167	4.6472607833	951
		70	70.15	1742.78	0.3521795045	4.6478204955	951
		70	70.20	1739.81	0.3516215363	4.6483784637	951
		70	70.25	1736.85	0.3510653135	4.6489346865	951
		70	70.30	1733.89	0.3505089575	4.6494910425	951
		70	70.35	1730.94	0.3499543487	4.6500456513	951
		70	70.40	1727.99	0.3493996075	4.6506003925	952
		70	70.45	1725.05	0.3488466151	4.6511533849	952
		71	70.50	1722.11	0.3482934911	4.6517065089	952
		71	70.55	1719.18	0.3477421177	4.6522578823	952
		71	70.60	1716.25	0.3471906135	4.6528093865	952
		71	70.65	1713.34	0.3466427444	4.6533572556	952
		71	70.70	1710.42	0.3460928628	4.6539071372	952
		71	70.75	1707.52	0.345546619	4.654453381	952
		71	70.80	1704.61	0.3449983627	4.6550016373	952
		71	70.85	1701.72	0.3444537465	4.6555462535	953
		71	70.90	1698.83	0.343909003	4.656090997	953
		71	70.95	1695.94	0.3433641319	4.6566358681	953
		71	71.00	1693.06	0.3428210193	4.6571789807	953
		71	71.05	1690.19	0.3422796665	4.6577203335	953
		71	71.10	1687.32	0.3417381879	4.6582618121	953
		71	71.15	1684.46	0.3411984706	4.6588015294	953
		71	71.20	1681.60	0.3406586283	4.6593413717	953
		71	71.25	1678.75	0.3401205491	4.6598794509	953
		71	71.30	1675.91	0.3395842342	4.6604157658	954
		71	71.35	1673.07	0.3390477958	4.6609522042	954
		71	71.40	1670.23	0.338511234	4.661488766	954
		71	71.45	1667.40	0.3379764385	4.6620235615	954
		72	71.50	1664.58	0.3374434108	4.6625565892	954
		72	71.55	1661.76	0.3369102611	4.6630897389	954
		72	71.60	1658.95	0.3363788807	4.6636211193	954
		72	71.65	1656.14	0.3358473792	4.6641526208	954
		72	71.70	1653.34	0.3353176486	4.6646823514	954
		72	71.75	1650.55	0.3347896903	4.6652103097	955
		72	71.80	1647.76	0.3342616124	4.6657383876	955
		72	71.85	1644.97	0.333733415	4.666266585	955
		72	71.90	1642.19	0.3332069917	4.6667930083	955
		72	71.95	1639.42	0.332682344	4.667317656	955
		72	72.00	1636.65	0.3321575782	4.6678424218	955
		72	72.05	1633.89	0.3316345896	4.6683654104	955
		72	72.10	1631.13	0.3311114837	4.6688885163	955
		72	72.15	1628.38	0.3305901566	4.6694098434	955
		72	72.20	1625.63	0.330068713	4.669931287	955
		72	72.25	1622.89	0.3295490497	4.6704509503	956
		72	72.30	1620.15	0.3290292707	4.6709707293	956
		72	72.35	1617.42	0.3285112737	4.6714887263	956
		72	72.40	1614.69	0.3279931618	4.6720068382	956
		72	72.45	1611.97	0.3274768334	4.6725231666	956
		73	72.50	1609.26	0.3269622898	4.6730377102	956
		73	72.55	1606.55	0.3264476328	4.6735523672	956
		73	72.60	1603.84	0.3259328625	4.6740671375	956
		73	72.65	1601.15	0.3254217791	4.6745782209	956
		73	72.70	1598.45	0.3249086833	4.6750913167	957
		73	72.75	1595.76	0.3243973758	4.6756026242	957
		73	72.80	1593.08	0.3238878579	4.6761121421	957
		73	72.85	1590.40	0.3233782289	4.6766217711	957
		73	72.90	1587.73	0.322870391	4.677129609	957
		73	72.95	1585.06	0.3223624429	4.6776375571	957
		73	73.00	1582.40	0.3218562874	4.6781437126	957
		73	73.05	1579.74	0.3213500224	4.6786499776	957
		73	73.10	1577.09	0.3208455517	4.6791544483	957
		73	73.15	1574.44	0.3203409722	4.6796590278	957
		73	73.20	1571.80	0.3198381885	4.6801618115	958
		73	73.25	1569.16	0.3193352968	4.6806647032	958
		73	73.30	1566.53	0.3188342025	4.6811657975	958
		73	73.35	1563.90	0.3183330009	4.6816669991	958
		73	73.40	1561.28	0.3178335982	4.6821664018	958
		73	73.45	1558.66	0.3173340891	4.6826659109	958
		74	73.50	1556.05	0.3168363804	4.6831636196	958
		74	73.55	1553.44	0.316338566	4.683661434	958
		74	73.60	1550.84	0.3158425537	4.6841574463	958
		74	73.65	1548.25	0.3153483446	4.6846516554	958
		74	73.70	1545.65	0.3148521225	4.6851478775	959
		74	73.75	1543.07	0.3143596135	4.6856403865	959
		74	73.80	1540.49	0.313867001	4.686132999	959
		74	73.85	1537.91	0.3133742849	4.6866257151	959
		74	73.90	1535.34	0.3128833756	4.6871166244	959
		74	73.95	1532.77	0.3123923634	4.6876076366	959
		74	74.00	1530.21	0.3119031594	4.6880968406	959
		74	74.05	1527.65	0.3114138533	4.6885861467	959
		74	74.10	1525.10	0.3109263571	4.6890736429	959
		74	74.15	1522.55	0.3104387594	4.6895612406	959
		74	74.20	1520.01	0.3099529731	4.6900470269	960
		74	74.25	1517.47	0.3094670861	4.6905329139	960
		74	74.30	1514.94	0.308983012	4.691016988	960
		74	74.35	1512.42	0.3085007519	4.6914992481	960
		74	74.40	1509.89	0.3080164782	4.6919835218	960
		74	74.45	1507.38	0.3075359341	4.6924640659	960
		75	74.50	1504.86	0.3070533764	4.6929466236	960
		75	74.55	1502.35	0.3065726349	4.6934273651	960
		75	74.60	1499.85	0.3060937108	4.6939062892	960
		75	74.65	1497.35	0.3056146889	4.6943853111	960
		75	74.70	1494.86	0.305137486	4.694862514	961
		75	74.75	1492.37	0.304660186	4.695339814	961
		75	74.80	1489.89	0.3041847064	4.6958152936	961
		75	74.85	1487.41	0.3037091305	4.6962908695	961
		75	74.90	1484.93	0.3032334583	4.6967665417	961
		75	74.95	1482.46	0.3027596083	4.6972403917	961
		75	75.00	1480.00	0.3022875817	4.6977124183	961
		75	75.05	1477.54	0.3018154602	4.6981845398	961
		75	75.10	1475.08	0.3013432438	4.6986567562	961
		75	75.15	1472.63	0.3008728527	4.6991271473	961
		75	75.20	1470.19	0.3004042878	4.6995957122	962
		75	75.25	1467.75	0.2999356296	4.7000643704	962
		75	75.30	1465.31	0.2994668778	4.7005331222	962
		75	75.35	1462.88	0.2989999542	4.7010000458	962
		75	75.40	1460.45	0.2985329379	4.7014670621	962
		75	75.45	1458.03	0.2980677512	4.7019322488	962
		76	75.50	1455.61	0.2976024724	4.7023975276	962
		76	75.55	1453.20	0.2971390247	4.7028609753	962
		76	75.60	1450.79	0.2966754857	4.7033245143	962
		76	75.65	1448.39	0.2962137793	4.7037862207	962
		76	75.70	1445.99	0.2957519822	4.7042480178	962
		76	75.75	1443.59	0.2952900945	4.7047099055	963
		76	75.80	1441.20	0.2948300411	4.7051699589	963
		76	75.85	1438.82	0.2943718232	4.7056281768	963
		76	75.90	1436.43	0.2939115902	4.7060884098	963
		76	75.95	1434.06	0.2934551196	4.7065448804	963
		76	76.00	1431.69	0.2929985605	4.7070014395	963
		75	75.00	1480.00	0.3022875817	4.6977124183	961
		75	75.05	1477.53	0.3018135408	4.6981864592	961
		75	75.10	1475.07	0.301341324	4.698658676	961
		75	75.15	1472.62	0.3008709325	4.6991290675	961
		75	75.20	1470.16	0.3003985262	4.6996014738	962
		75	75.25	1467.72	0.2999298668	4.7000701332	962
		75	75.30	1465.27	0.2994591926	4.7005408074	962
		75	75.35	1462.84	0.2989922675	4.7010077325	962
		75	75.40	1460.40	0.2985233275	4.7014766725	962
		75	75.45	1457.98	0.2980581389	4.7019418611	962
		76	75.50	1455.55	0.2975909354	4.7024090646	962
		76	75.55	1453.13	0.2971255622	4.7028744378	962
		76	75.60	1450.72	0.2966620206	4.7033379794	962
		76	75.65	1448.31	0.2961983875	4.7038016125	962
		76	75.70	1445.91	0.2957365874	4.7042634126	962
		76	75.75	1443.51	0.2952746966	4.7047253034	963
		76	75.80	1441.11	0.2948127151	4.7051872849	963
		76	75.85	1438.72	0.2943525684	4.7056474316	963
		76	75.90	1436.33	0.2938923316	4.7061076684	963
		76	75.95	1433.95	0.2934339311	4.7065660689	963
		76	76.00	1431.58	0.2929773678	4.7070226322	963
		76	76.05	1429.20	0.292518789	4.707481211	963
		76	76.10	1426.84	0.2920639755	4.7079360245	963
		76	76.15	1424.47	0.2916071464	4.7083928536	963
		76	76.20	1422.11	0.2911521568	4.7088478432	963
		76	76.25	1419.76	0.2906990077	4.7093009923	964
		76	76.30	1417.41	0.2902457714	4.7097542286	964
		76	76.35	1415.07	0.289794377	4.710205623	964
		76	76.40	1412.73	0.2893428961	4.7106571039	964
		76	76.45	1410.39	0.2888913287	4.7111086713	964
		77	76.50	1408.06	0.2884416049	4.7115583951	964
		77	76.55	1405.73	0.2879917954	4.7120082046	964
		77	76.60	1403.41	0.287543831	4.712456169	964
		77	76.65	1401.09	0.2870957814	4.7129042186	964
		77	76.70	1398.78	0.2866495784	4.7133504216	964
		77	76.75	1396.47	0.2862032909	4.7137967091	964
		77	76.80	1394.17	0.2857588514	4.7142411486	965
		77	76.85	1391.87	0.2853143281	4.7146856719	965
		77	76.90	1389.57	0.284869721	4.715130279	965
		77	76.95	1387.28	0.2844269636	4.7155730364	965
		77	77.00	1384.99	0.283984123	4.716015877	965
		77	77.05	1382.71	0.2835431336	4.7164568664	965
		77	77.10	1380.43	0.2831020618	4.7168979382	965
		77	77.15	1378.16	0.2826628425	4.7173371575	965
		77	77.20	1375.89	0.2822235414	4.7177764586	965
		77	77.25	1373.63	0.2817860942	4.7182139058	965
		77	77.30	1371.36	0.2813466298	4.7186533702	965
		77	77.35	1369.11	0.2809109565	4.7190890435	966
		77	77.40	1366.86	0.2804752028	4.7195247972	966
		77	77.45	1364.61	0.2800393686	4.7199606314	966
		78	77.50	1362.37	0.2796053914	4.7203946086	966
		78	77.55	1360.13	0.2791713345	4.7208286655	966
		78	77.60	1357.89	0.2787371977	4.7212628023	966
		78	77.65	1355.66	0.2783049197	4.7216950803	966
		78	77.70	1353.44	0.2778745015	4.7221254985	966
		78	77.75	1351.22	0.2774440049	4.7225559951	966
		78	77.80	1349.00	0.2770134297	4.7229865703	966
		78	77.85	1346.78	0.276582776	4.723417224	966
		78	77.90	1344.58	0.2761559246	4.7238440754	966
		78	77.95	1342.37	0.2757270553	4.7242729447	967
		78	78.00	1340.17	0.2753000493	4.7246999507	967
		78	78.05	1337.97	0.274872966	4.725127034	967
		78	78.10	1335.78	0.2744477473	4.7255522527	967
		78	78.15	1333.59	0.2740224521	4.7259775479	967
		78	78.20	1331.41	0.2735990228	4.7264009772	967
		78	78.25	1329.23	0.2731755177	4.7268244823	967
		78	78.30	1327.06	0.2727538798	4.7272461202	967
		78	78.35	1324.89	0.2723321668	4.7276678332	967
		78	78.40	1322.72	0.2719103784	4.7280896216	967
		78	78.45	1320.56	0.2714904591	4.7285095409	967
		79	78.50	1318.40	0.2710704652	4.7289295348	968
		79	78.55	1316.24	0.2706503966	4.7293496034	968
		79	78.60	1314.09	0.2702321987	4.7297678013	968
		79	78.65	1311.95	0.2698158724	4.7301841276	968
		79	78.70	1309.80	0.2693975269	4.7306024731	968
		79	78.75	1307.67	0.268983	4.731017	968
		79	78.80	1305.53	0.2685664538	4.7314335462	968
		79	78.85	1303.40	0.2681517812	4.7318482188	968
		79	78.90	1301.28	0.2677389833	4.7322610167	968
		79	78.95	1299.15	0.2673241657	4.7326758343	968
		79	79.00	1297.04	0.2669131713	4.7330868287	968
		79	79.05	1294.92	0.2665001572	4.7334998428	968
		79	79.10	1292.81	0.2660890198	4.7339109802	969
		79	79.15	1290.71	0.2656797599	4.7343202401	969
		79	79.20	1288.60	0.2652684799	4.7347315201	969
		79	79.25	1286.51	0.2648610278	4.7351389722	969
		79	79.30	1284.41	0.2644515555	4.7355484445	969
		79	79.35	1282.32	0.2640439629	4.7359560371	969
		79	79.40	1280.24	0.2636382507	4.7363617493	969
		79	79.45	1278.16	0.263232469	4.736767531	969
		80	79.50	1276.08	0.2628266178	4.7371733822	969
		80	79.55	1274.00	0.262420697	4.737579303	969
		80	79.60	1271.93	0.2620166587	4.7379833413	969
		80	79.65	1269.87	0.2616145039	4.7383854961	969
		80	79.70	1267.81	0.2612122808	4.7387877192	970
		80	79.75	1265.75	0.2608099894	4.7391900106	970
		80	79.80	1263.69	0.2604076297	4.7395923703	970
		80	79.85	1261.64	0.2600071553	4.7399928447	970
		80	79.90	1259.60	0.2596085673	4.7403914327	970
		80	79.95	1257.55	0.2592079579	4.7407920421	970
		80	80.00	1255.51	0.2588092355	4.7411907645	970

## This is the one you want
Temp (rounded)	ADC Value
-55	24
-55	24
-55	24
-55	24
-55	24
-55	24
-55	24
-55	24
-55	25
-55	25
-55	25
-54	25
-54	25
-54	25
-54	25
-54	25
-54	25
-54	25
-54	25
-54	26
-54	26
-54	26
-54	26
-54	26
-54	26
-54	26
-54	26
-54	26
-54	26
-54	26
-54	27
-53	27
-53	27
-53	27
-53	27
-53	27
-53	27
-53	27
-53	27
-53	27
-53	28
-53	28
-53	28
-53	28
-53	28
-53	28
-53	28
-53	28
-53	28
-53	28
-53	29
-52	29
-52	29
-52	29
-52	29
-52	29
-52	29
-52	29
-52	29
-52	29
-52	30
-52	30
-52	30
-52	30
-52	30
-52	30
-52	30
-52	30
-52	30
-52	30
-52	31
-51	31
-51	31
-51	31
-51	31
-51	31
-51	31
-51	31
-51	31
-51	32
-51	32
-51	32
-51	32
-51	32
-51	32
-51	32
-51	32
-51	32
-51	33
-51	33
-51	33
-50	33
-50	33
-50	33
-50	33
-50	33
-50	33
-50	34
-50	34
-50	34
-50	34
-50	34
-50	34
-50	34
-50	34
-50	35
-50	35
-50	35
-50	35
-50	35
-50	35
-49	35
-49	35
-49	35
-49	36
-49	36
-49	36
-49	36
-49	36
-49	36
-49	36
-49	36
-49	37
-49	37
-49	37
-49	37
-49	37
-49	37
-49	37
-49	37
-49	38
-48	38
-48	38
-48	38
-48	38
-48	38
-48	38
-48	39
-48	39
-48	39
-48	39
-48	39
-48	39
-48	39
-48	39
-48	40
-48	40
-48	40
-48	40
-48	40
-48	40
-47	40
-47	41
-47	41
-47	41
-47	41
-47	41
-47	41
-47	41
-47	41
-47	42
-47	42
-47	42
-47	42
-47	42
-47	42
-47	42
-47	43
-47	43
-47	43
-47	43
-46	43
-46	43
-46	43
-46	44
-46	44
-46	44
-46	44
-46	44
-46	44
-46	45
-46	45
-46	45
-46	45
-46	45
-46	45
-46	45
-46	46
-46	46
-46	46
-46	46
-45	46
-45	46
-45	46
-45	47
-45	47
-45	47
-45	47
-45	47
-45	47
-45	48
-45	48
-45	48
-45	48
-45	48
-45	48
-45	48
-45	49
-45	49
-45	49
-45	49
-44	49
-44	49
-44	50
-44	50
-44	50
-44	50
-44	50
-44	50
-44	51
-44	51
-44	51
-44	51
-44	51
-44	51
-44	52
-44	52
-44	52
-44	52
-44	52
-44	52
-43	53
-43	53
-43	53
-43	53
-43	53
-43	53
-43	54
-43	54
-43	54
-43	54
-43	54
-43	54
-43	55
-43	55
-43	55
-43	55
-43	55
-43	56
-43	56
-43	56
-42	56
-42	56
-42	56
-42	57
-42	57
-42	57
-42	57
-42	57
-42	58
-42	58
-42	58
-42	58
-42	58
-42	58
-42	59
-42	59
-42	59
-42	59
-42	59
-42	60
-41	60
-41	60
-41	60
-41	60
-41	61
-41	61
-41	61
-41	61
-41	61
-41	61
-41	62
-41	62
-41	62
-41	62
-41	62
-41	63
-41	63
-41	63
-41	63
-41	63
-40	64
-40	64
-40	64
-40	64
-40	64
-40	65
-40	65
-40	65
-40	65
-40	65
-40	66
-40	66
-40	66
-40	66
-40	66
-40	67
-40	67
-40	67
-40	67
-40	68
-39	68
-39	68
-39	68
-39	68
-39	69
-39	69
-39	69
-39	69
-39	69
-39	70
-39	70
-39	70
-39	70
-39	70
-39	71
-39	71
-39	71
-39	71
-39	72
-39	72
-38	72
-38	72
-38	72
-38	73
-38	73
-38	73
-38	73
-38	74
-38	74
-38	74
-38	74
-38	74
-38	75
-38	75
-38	75
-38	75
-38	76
-38	76
-38	76
-38	76
-37	77
-37	77
-37	77
-37	77
-37	77
-37	78
-37	78
-37	78
-37	78
-37	79
-37	79
-37	79
-37	79
-37	80
-37	80
-37	80
-37	80
-37	81
-37	81
-37	81
-36	81
-36	82
-36	82
-36	82
-36	82
-36	82
-36	83
-36	83
-36	83
-36	83
-36	84
-36	84
-36	84
-36	84
-36	85
-36	85
-36	85
-36	85
-36	86
-36	86
-35	86
-35	87
-35	87
-35	87
-35	87
-35	88
-35	88
-35	88
-35	88
-35	89
-35	89
-35	89
-35	89
-35	90
-35	90
-35	90
-35	90
-35	91
-35	91
-35	91
-34	91
-34	92
-34	92
-34	92
-34	93
-34	93
-34	93
-34	93
-34	94
-34	94
-34	94
-34	94
-34	95
-34	95
-34	95
-34	96
-34	96
-34	96
-34	96
-34	97
-33	97
-33	97
-33	97
-33	98
-33	98
-33	98
-33	99
-33	99
-33	99
-33	99
-33	100
-33	100
-33	100
-33	101
-33	101
-33	101
-33	101
-33	102
-33	102
-33	102
-32	103
-32	103
-32	103
-32	103
-32	104
-32	104
-32	104
-32	105
-32	105
-32	105
-32	106
-32	106
-32	106
-32	106
-32	107
-32	107
-32	107
-32	108
-32	108
-32	108
-31	109
-31	109
-31	109
-31	109
-31	110
-31	110
-31	110
-31	111
-31	111
-31	111
-31	112
-31	112
-31	112
-31	113
-31	113
-31	113
-31	114
-31	114
-31	114
-31	114
-30	115
-30	115
-30	115
-30	116
-30	116
-30	116
-30	117
-30	117
-30	117
-30	118
-30	118
-30	118
-30	119
-30	119
-30	119
-30	120
-30	120
-30	120
-30	121
-30	121
-29	121
-29	122
-29	122
-29	122
-29	123
-29	123
-29	123
-29	124
-29	124
-29	124
-29	125
-29	125
-29	125
-29	126
-29	126
-29	126
-29	127
-29	127
-29	127
-29	128
-28	128
-28	128
-28	129
-28	129
-28	129
-28	130
-28	130
-28	130
-28	131
-28	131
-28	131
-28	132
-28	132
-28	133
-28	133
-28	133
-28	134
-28	134
-28	134
-28	135
-27	135
-27	135
-27	136
-27	136
-27	136
-27	137
-27	137
-27	138
-27	138
-27	138
-27	139
-27	139
-27	139
-27	140
-27	140
-27	140
-27	141
-27	141
-27	142
-27	142
-26	142
-26	143
-26	143
-26	143
-26	144
-26	144
-26	145
-26	145
-26	145
-26	146
-26	146
-26	146
-26	147
-26	147
-26	148
-26	148
-26	148
-26	149
-26	149
-26	149
-25	150
-25	150
-25	151
-25	151
-25	151
-25	152
-25	152
-25	153
-25	153
-25	153
-25	154
-25	154
-25	155
-25	155
-25	155
-25	156
-25	156
-25	157
-25	157
-25	157
-24	158
-24	158
-24	159
-24	159
-24	159
-24	160
-24	160
-24	161
-24	161
-24	161
-24	162
-24	162
-24	163
-24	163
-24	163
-24	164
-24	164
-24	165
-24	165
-24	165
-23	166
-23	166
-23	167
-23	167
-23	167
-23	168
-23	168
-23	169
-23	169
-23	170
-23	170
-23	170
-23	171
-23	171
-23	172
-23	172
-23	173
-23	173
-23	173
-23	174
-22	174
-22	175
-22	175
-22	176
-22	176
-22	176
-22	177
-22	177
-22	178
-22	178
-22	179
-22	179
-22	179
-22	180
-22	180
-22	181
-22	181
-22	182
-22	182
-22	182
-21	183
-21	183
-21	184
-21	184
-21	185
-21	185
-21	186
-21	186
-21	186
-21	187
-21	187
-21	188
-21	188
-21	189
-21	189
-21	190
-21	190
-21	190
-21	191
-21	191
-20	192
-20	192
-20	193
-20	193
-20	194
-20	194
-20	195
-20	195
-20	195
-20	196
-20	196
-20	197
-20	197
-20	198
-20	198
-20	199
-20	199
-20	200
-20	200
-20	201
-19	201
-19	202
-19	202
-19	202
-19	203
-19	203
-19	204
-19	204
-19	205
-19	205
-19	206
-19	206
-19	207
-19	207
-19	208
-19	208
-19	209
-19	209
-19	210
-19	210
-18	211
-18	211
-18	211
-18	212
-18	212
-18	213
-18	213
-18	214
-18	214
-18	215
-18	215
-18	216
-18	216
-18	217
-18	217
-18	218
-18	218
-18	219
-18	219
-18	220
-17	220
-17	221
-17	221
-17	222
-17	222
-17	223
-17	223
-17	224
-17	224
-17	225
-17	225
-17	226
-17	226
-17	227
-17	227
-17	228
-17	228
-17	229
-17	229
-17	230
-16	230
-16	231
-16	231
-16	232
-16	232
-16	233
-16	233
-16	234
-16	234
-16	235
-16	235
-16	236
-16	236
-16	237
-16	237
-16	238
-16	238
-16	239
-16	239
-16	240
-15	241
-15	241
-15	242
-15	242
-15	243
-15	243
-15	244
-15	244
-15	245
-15	245
-15	246
-15	246
-15	247
-15	247
-15	248
-15	248
-15	249
-15	249
-15	250
-15	250
-14	251
-14	252
-14	252
-14	253
-14	253
-14	254
-14	254
-14	255
-14	255
-14	256
-14	256
-14	257
-14	257
-14	258
-14	258
-14	259
-14	260
-14	260
-14	261
-14	261
-13	262
-13	262
-13	263
-13	263
-13	264
-13	264
-13	265
-13	266
-13	266
-13	267
-13	267
-13	268
-13	268
-13	269
-13	269
-13	270
-13	270
-13	271
-13	272
-13	272
-12	273
-12	273
-12	274
-12	274
-12	275
-12	275
-12	276
-12	277
-12	277
-12	278
-12	278
-12	279
-12	279
-12	280
-12	280
-12	281
-12	282
-12	282
-12	283
-12	283
-11	284
-11	284
-11	285
-11	286
-11	286
-11	287
-11	287
-11	288
-11	288
-11	289
-11	290
-11	290
-11	291
-11	291
-11	292
-11	292
-11	293
-11	293
-11	294
-11	295
-10	295
-10	296
-10	296
-10	297
-10	298
-10	298
-10	299
-10	299
-10	300
-10	300
-10	301
-10	302
-10	302
-10	303
-10	303
-10	304
-10	304
-10	305
-10	306
-10	306
-9	307
-9	307
-9	308
-9	309
-9	309
-9	310
-9	310
-9	311
-9	311
-9	312
-9	313
-9	313
-9	314
-9	314
-9	315
-9	316
-9	316
-9	317
-9	317
-9	318
-8	319
-8	319
-8	320
-8	320
-8	321
-8	321
-8	322
-8	323
-8	323
-8	324
-8	324
-8	325
-8	326
-8	326
-8	327
-8	327
-8	328
-8	329
-8	329
-8	330
-7	330
-7	331
-7	332
-7	332
-7	333
-7	333
-7	334
-7	335
-7	335
-7	336
-7	336
-7	337
-7	338
-7	338
-7	339
-7	339
-7	340
-7	341
-7	341
-7	342
-6	342
-6	343
-6	344
-6	344
-6	345
-6	345
-6	346
-6	347
-6	347
-6	348
-6	349
-6	349
-6	350
-6	350
-6	351
-6	352
-6	352
-6	353
-6	353
-6	354
-5	355
-5	355
-5	356
-5	356
-5	357
-5	358
-5	358
-5	359
-5	360
-5	360
-5	361
-5	361
-5	362
-5	363
-5	363
-5	364
-5	364
-5	365
-5	366
-5	366
-4	367
-4	368
-4	368
-4	369
-4	369
-4	370
-4	371
-4	371
-4	372
-4	373
-4	373
-4	374
-4	374
-4	375
-4	376
-4	376
-4	377
-4	378
-4	378
-4	379
-3	379
-3	380
-3	381
-3	381
-3	382
-3	382
-3	383
-3	384
-3	384
-3	385
-3	386
-3	386
-3	387
-3	387
-3	388
-3	389
-3	389
-3	390
-3	391
-3	391
-2	392
-2	393
-2	393
-2	394
-2	394
-2	395
-2	396
-2	396
-2	397
-2	398
-2	398
-2	399
-2	399
-2	400
-2	401
-2	401
-2	402
-2	403
-2	403
-2	404
-1	404
-1	405
-1	406
-1	406
-1	407
-1	408
-1	408
-1	409
-1	410
-1	410
-1	411
-1	411
-1	412
-1	413
-1	413
-1	414
-1	415
-1	415
-1	416
-1	416
0	417
0	418
0	418
0	419
0	420
0	420
0	421
0	422
0	422
0	423
0	423
0	424
0	425
0	425
0	426
0	427
0	427
0	428
0	429
1	429
1	430
1	430
1	431
1	432
1	432
1	433
1	434
1	434
1	435
1	435
1	436
1	437
1	437
1	438
1	439
1	439
1	440
1	441
1	441
2	442
2	442
2	443
2	444
2	444
2	445
2	446
2	446
2	447
2	448
2	448
2	449
2	449
2	450
2	451
2	451
2	452
2	453
2	453
2	454
3	455
3	455
3	456
3	456
3	457
3	458
3	458
3	459
3	460
3	460
3	461
3	462
3	462
3	463
3	463
3	464
3	465
3	465
3	466
3	467
4	467
4	468
4	468
4	469
4	470
4	470
4	471
4	472
4	472
4	473
4	474
4	474
4	475
4	475
4	476
4	477
4	477
4	478
4	479
4	479
5	480
5	481
5	481
5	482
5	482
5	483
5	484
5	484
5	485
5	486
5	486
5	487
5	487
5	488
5	489
5	489
5	490
5	491
5	491
5	492
6	493
6	493
6	494
6	494
6	495
6	496
6	496
6	497
6	498
6	498
6	499
6	499
6	500
6	501
6	501
6	502
6	503
6	503
6	504
6	504
7	505
7	506
7	506
7	507
7	508
7	508
7	509
7	509
7	510
7	511
7	511
7	512
7	513
7	513
7	514
7	514
7	515
7	516
7	516
7	517
8	518
8	518
8	519
8	519
8	520
8	521
8	521
8	522
8	523
8	523
8	524
8	524
8	525
8	526
8	526
8	527
8	528
8	528
8	529
8	529
9	530
9	531
9	531
9	532
9	532
9	533
9	534
9	534
9	535
9	536
9	536
9	537
9	537
9	538
9	539
9	539
9	540
9	540
9	541
9	542
10	542
10	543
10	544
10	544
10	545
10	545
10	546
10	547
10	547
10	548
10	548
10	549
10	550
10	550
10	551
10	552
10	552
10	553
10	553
10	554
11	555
11	555
11	556
11	556
11	557
11	558
11	558
11	559
11	559
11	560
11	561
11	561
11	562
11	562
11	563
11	564
11	564
11	565
11	565
11	566
12	567
12	567
12	568
12	568
12	569
12	570
12	570
12	571
12	571
12	572
12	573
12	573
12	574
12	574
12	575
12	576
12	576
12	577
12	577
12	578
13	579
13	579
13	580
13	580
13	581
13	582
13	582
13	583
13	583
13	584
13	585
13	585
13	586
13	586
13	587
13	587
13	588
13	589
13	589
13	590
14	590
14	591
14	592
14	592
14	593
14	593
14	594
14	594
14	595
14	596
14	596
14	597
14	597
14	598
14	599
14	599
14	600
14	600
14	601
14	601
15	602
15	603
15	603
15	604
15	604
15	605
15	605
15	606
15	607
15	607
15	608
15	608
15	609
15	610
15	610
15	611
15	611
15	612
15	612
15	613
16	614
16	614
16	615
16	615
16	616
16	616
16	617
16	617
16	618
16	619
16	619
16	620
16	620
16	621
16	621
16	622
16	623
16	623
16	624
16	624
17	625
17	625
17	626
17	627
17	627
17	628
17	628
17	629
17	629
17	630
17	630
17	631
17	632
17	632
17	633
17	633
17	634
17	634
17	635
17	635
18	636
18	637
18	637
18	638
18	638
18	639
18	639
18	640
18	640
18	641
18	641
18	642
18	643
18	643
18	644
18	644
18	645
18	645
18	646
18	646
19	647
19	647
19	648
19	649
19	649
19	650
19	650
19	651
19	651
19	652
19	652
19	653
19	653
19	654
19	654
19	655
19	656
19	656
19	657
19	657
20	658
20	658
20	659
20	659
20	660
20	660
20	661
20	661
20	662
20	662
20	663
20	663
20	664
20	665
20	665
20	666
20	666
20	667
20	667
20	668
21	668
21	669
21	669
21	670
21	670
21	671
21	671
21	672
21	672
21	673
21	673
21	674
21	674
21	675
21	675
21	676
21	676
21	677
21	677
21	678
22	679
22	679
22	680
22	680
22	681
22	681
22	682
22	682
22	683
22	683
22	684
22	684
22	685
22	685
22	686
22	686
22	687
22	687
22	688
22	688
23	689
23	689
23	690
23	690
23	691
23	691
23	692
23	692
23	693
23	693
23	694
23	694
23	695
23	695
23	696
23	696
23	697
23	697
23	698
23	698
24	699
24	699
24	700
24	700
24	700
24	701
24	701
24	702
24	702
24	703
24	703
24	704
24	704
24	705
24	705
24	706
24	706
24	707
24	707
24	708
25	708
25	709
25	709
25	710
25	710
25	711
25	711
25	712
25	712
25	713
25	713
25	713
25	714
25	714
25	715
25	715
25	716
25	716
25	717
25	717
26	718
26	718
26	719
26	719
26	720
26	720
26	721
26	721
26	721
26	722
26	722
26	723
26	723
26	724
26	724
26	725
26	725
26	726
26	726
26	727
27	727
27	727
27	728
27	728
27	729
27	729
27	730
27	730
27	731
27	731
27	732
27	732
27	732
27	733
27	733
27	734
27	734
27	735
27	735
27	736
28	736
28	736
28	737
28	737
28	738
28	738
28	739
28	739
28	740
28	740
28	740
28	741
28	741
28	742
28	742
28	743
28	743
28	744
28	744
28	744
29	745
29	745
29	746
29	746
29	747
29	747
29	747
29	748
29	748
29	749
29	749
29	750
29	750
29	750
29	751
29	751
29	752
29	752
29	753
29	753
30	753
30	754
30	754
30	755
30	755
30	756
30	756
30	756
30	757
30	757
30	758
30	758
30	758
30	759
30	759
30	760
30	760
30	761
30	761
30	761
31	762
31	762
31	763
31	763
31	763
31	764
31	764
31	765
31	765
31	765
31	766
31	766
31	767
31	767
31	768
31	768
31	768
31	769
31	769
31	770
32	770
32	770
32	771
32	771
32	772
32	772
32	772
32	773
32	773
32	774
32	774
32	774
32	775
32	775
32	776
32	776
32	776
32	777
32	777
32	777
33	778
33	778
33	779
33	779
33	779
33	780
33	780
33	781
33	781
33	781
33	782
33	782
33	783
33	783
33	783
33	784
33	784
33	784
33	785
33	785
34	786
34	786
34	786
34	787
34	787
34	787
34	788
34	788
34	789
34	789
34	789
34	790
34	790
34	790
34	791
34	791
34	792
34	792
34	792
34	793
35	793
35	793
35	794
35	794
35	795
35	795
35	795
35	796
35	796
35	796
35	797
35	797
35	797
35	798
35	798
35	799
35	799
35	799
35	800
35	800
36	800
36	801
36	801
36	801
36	802
36	802
36	803
36	803
36	803
36	804
36	804
36	804
36	805
36	805
36	805
36	806
36	806
36	806
36	807
36	807
37	807
37	808
37	808
37	808
37	809
37	809
37	810
37	810
37	810
37	811
37	811
37	811
37	812
37	812
37	812
37	813
37	813
37	813
37	814
37	814
38	814
38	815
38	815
38	815
38	816
38	816
38	816
38	817
38	817
38	817
38	818
38	818
38	818
38	819
38	819
38	819
38	820
38	820
38	820
38	821
39	821
39	821
39	822
39	822
39	822
39	823
39	823
39	823
39	824
39	824
39	824
39	825
39	825
39	825
39	826
39	826
39	826
39	827
39	827
39	827
40	827
40	828
40	828
40	828
40	829
40	829
40	829
40	830
40	830
40	830
40	831
40	831
40	831
40	832
40	832
40	832
40	833
40	833
40	833
40	833
41	834
41	834
41	834
41	835
41	835
41	835
41	836
41	836
41	836
41	837
41	837
41	837
41	837
41	838
41	838
41	838
41	839
41	839
41	839
41	840
42	840
42	840
42	840
42	841
42	841
42	841
42	842
42	842
42	842
42	843
42	843
42	843
42	843
42	844
42	844
42	844
42	845
42	845
42	845
42	845
43	846
43	846
43	846
43	847
43	847
43	847
43	847
43	848
43	848
43	848
43	849
43	849
43	849
43	849
43	850
43	850
43	850
43	851
43	851
43	851
44	851
44	852
44	852
44	852
44	853
44	853
44	853
44	853
44	854
44	854
44	854
44	855
44	855
44	855
44	855
44	856
44	856
44	856
44	856
44	857
45	857
45	857
45	858
45	858
45	858
45	858
45	859
45	859
45	859
45	859
45	860
45	860
45	860
45	861
45	861
45	861
45	861
45	862
45	862
45	862
46	862
46	863
46	863
46	863
46	863
46	864
46	864
46	864
46	864
46	865
46	865
46	865
46	866
46	866
46	866
46	866
46	867
46	867
46	867
46	867
47	868
47	868
47	868
47	868
47	869
47	869
47	869
47	869
47	870
47	870
47	870
47	870
47	871
47	871
47	871
47	871
47	872
47	872
47	872
47	872
48	873
48	873
48	873
48	873
48	874
48	874
48	874
48	874
48	875
48	875
48	875
48	875
48	876
48	876
48	876
48	876
48	877
48	877
48	877
48	877
49	877
49	878
49	878
49	878
49	878
49	879
49	879
49	879
49	879
49	880
49	880
49	880
49	880
49	881
49	881
49	881
49	881
49	881
49	882
49	882
50	882
50	882
50	883
50	883
50	883
50	883
50	884
50	884
50	884
50	884
50	884
50	885
50	885
50	885
50	885
50	886
50	886
50	886
50	886
50	887
51	887
51	887
51	887
51	887
51	888
51	888
51	888
51	888
51	889
51	889
51	889
51	889
51	889
51	890
51	890
51	890
51	890
51	890
51	891
51	891
52	891
52	891
52	892
52	892
52	892
52	892
52	892
52	893
52	893
52	893
52	893
52	894
52	894
52	894
52	894
52	894
52	895
52	895
52	895
52	895
53	895
53	896
53	896
53	896
53	896
53	896
53	897
53	897
53	897
53	897
53	897
53	898
53	898
53	898
53	898
53	899
53	899
53	899
53	899
53	899
54	900
54	900
54	900
54	900
54	900
54	901
54	901
54	901
54	901
54	901
54	902
54	902
54	902
54	902
54	902
54	903
54	903
54	903
54	903
54	903
55	904
55	904
55	904
55	904
55	904
55	904
55	905
55	905
55	905
55	905
55	905
55	906
55	906
55	906
55	906
55	906
55	907
55	907
55	907
55	907
56	907
56	908
56	908
56	908
56	908
56	908
56	908
56	909
56	909
56	909
56	909
56	909
56	910
56	910
56	910
56	910
56	910
56	911
56	911
56	911
57	911
57	911
57	911
57	912
57	912
57	912
57	912
57	912
57	913
57	913
57	913
57	913
57	913
57	913
57	914
57	914
57	914
57	914
57	914
57	915
58	915
58	915
58	915
58	915
58	915
58	916
58	916
58	916
58	916
58	916
58	916
58	917
58	917
58	917
58	917
58	917
58	917
58	918
58	918
58	918
59	918
59	918
59	918
59	919
59	919
59	919
59	919
59	919
59	920
59	920
59	920
59	920
59	920
59	920
59	921
59	921
59	921
59	921
59	921
59	921
60	922
60	922
60	922
60	922
60	922
60	922
60	923
60	923
60	923
60	923
60	923
60	923
60	923
60	924
60	924
60	924
60	924
60	924
60	924
60	925
61	925
61	925
61	925
61	925
61	925
61	926
61	926
61	926
61	926
61	926
61	926
61	926
61	927
61	927
61	927
61	927
61	927
61	927
61	928
61	928
62	928
62	928
62	928
62	928
62	929
62	929
62	929
62	929
62	929
62	929
62	929
62	930
62	930
62	930
62	930
62	930
62	930
62	930
62	931
62	931
63	931
63	931
63	931
63	931
63	932
63	932
63	932
63	932
63	932
63	932
63	932
63	933
63	933
63	933
63	933
63	933
63	933
63	933
63	934
63	934
64	934
64	934
64	934
64	934
64	934
64	935
64	935
64	935
64	935
64	935
64	935
64	935
64	936
64	936
64	936
64	936
64	936
64	936
64	936
64	937
65	937
65	937
65	937
65	937
65	937
65	937
65	938
65	938
65	938
65	938
65	938
65	938
65	938
65	938
65	939
65	939
65	939
65	939
65	939
65	939
66	939
66	940
66	940
66	940
66	940
66	940
66	940
66	940
66	940
66	941
66	941
66	941
66	941
66	941
66	941
66	941
66	942
66	942
66	942
66	942
67	942
67	942
67	942
67	942
67	943
67	943
67	943
67	943
67	943
67	943
67	943
67	943
67	944
67	944
67	944
67	944
67	944
67	944
67	944
67	944
68	945
68	945
68	945
68	945
68	945
68	945
68	945
68	945
68	946
68	946
68	946
68	946
68	946
68	946
68	946
68	946
68	947
68	947
68	947
68	947
69	947
69	947
69	947
69	947
69	948
69	948
69	948
69	948
69	948
69	948
69	948
69	948
69	948
69	949
69	949
69	949
69	949
69	949
69	949
69	949
70	949
70	950
70	950
70	950
70	950
70	950
70	950
70	950
70	950
70	950
70	951
70	951
70	951
70	951
70	951
70	951
70	951
70	951
70	952
70	952
71	952
71	952
71	952
71	952
71	952
71	952
71	952
71	953
71	953
71	953
71	953
71	953
71	953
71	953
71	953
71	953
71	954
71	954
71	954
71	954
72	954
72	954
72	954
72	954
72	954
72	955
72	955
72	955
72	955
72	955
72	955
72	955
72	955
72	955
72	955
72	956
72	956
72	956
72	956
72	956
73	956
73	956
73	956
73	956
73	957
73	957
73	957
73	957
73	957
73	957
73	957
73	957
73	957
73	957
73	958
73	958
73	958
73	958
73	958
73	958
74	958
74	958
74	958
74	958
74	959
74	959
74	959
74	959
74	959
74	959
74	959
74	959
74	959
74	959
74	960
74	960
74	960
74	960
74	960
74	960
75	960
75	960
75	960
75	960
75	961
75	961
75	961
75	961
75	961
75	961
75	961
75	961
75	961
75	961
75	962
75	962
75	962
75	962
75	962
75	962
76	962
76	962
76	962
76	962
76	962
76	963
76	963
76	963
76	963
76	963
76	963
75	961
75	961
75	961
75	961
75	962
75	962
75	962
75	962
75	962
75	962
76	962
76	962
76	962
76	962
76	962
76	963
76	963
76	963
76	963
76	963
76	963
76	963
76	963
76	963
76	963
76	964
76	964
76	964
76	964
76	964
77	964
77	964
77	964
77	964
77	964
77	964
77	965
77	965
77	965
77	965
77	965
77	965
77	965
77	965
77	965
77	965
77	965
77	966
77	966
77	966
78	966
78	966
78	966
78	966
78	966
78	966
78	966
78	966
78	966
78	967
78	967
78	967
78	967
78	967
78	967
78	967
78	967
78	967
78	967
78	967
79	968
79	968
79	968
79	968
79	968
79	968
79	968
79	968
79	968
79	968
79	968
79	968
79	969
79	969
79	969
79	969
79	969
79	969
79	969
79	969
80	969
80	969
80	969
80	969
80	970
80	970
80	970
80	970
80	970
80	970
80	970

## Manufacturer Spec
				Temp (°C)	Resistance (Ω)
				-55.00	963,849.00
				-54.95	960,288.78
				-54.90	956,743.02
				-54.85	953,211.63
				-54.80	949,694.57
1832 West Collins Avenue, Orange, CA 92867-5425 Tel:714-639-1000 Fax:714-639-1220					-54.75	946,191.77
http://www.ussensor.com			mailto:sales@ussensor.com				-54.70	942,703.17
				-54.65	939,228.70
				-54.60	935,768.30
PR103J2 REV NONE (RESISTANCE VS. TEMPERATURE TABLE)					-54.55	932,321.91
				-54.50	928,889.47
				-54.45	925,470.91
				-54.40	922,066.19
				-54.35	918,675.22
				-54.30	915,297.96
				-54.25	911,934.35
				-54.20	908,584.32
				-54.15	905,247.82
				-54.10	901,924.78
				-54.05	898,615.15
				-54.00	895,318.87
				-53.95	892,035.88
				-53.90	888,766.12
				-53.85	885,509.53
				-53.80	882,266.06
				-53.75	879,035.64
				-53.70	875,818.23
				-53.65	872,613.77
				-53.60	869,422.19
				-53.55	866,243.44
				-53.50	863,077.47
				-53.45	859,924.22
				-53.40	856,783.63
				-53.35	853,655.66
				-53.30	850,540.23
				-53.25	847,437.31
				-53.20	844,346.83
				-53.15	841,268.74
				-53.10	838,202.99
				-53.05	835,149.53
				-53.00	832,108.29
				-52.95	829,079.23
				-52.90	826,062.29
				-52.85	823,057.43
				-52.80	820,064.58
				-52.75	817,083.70
				-52.70	814,114.73
				-52.65	811,157.62
				-52.60	808,212.33
				-52.55	805,278.80
				-52.50	802,356.97
				-52.45	799,446.80
				-52.40	796,548.24
				-52.35	793,661.24
				-52.30	790,785.75
				-52.25	787,921.71
				-52.20	785,069.08
				-52.15	782,227.81
				-52.10	779,397.84
				-52.05	776,579.14
				-52.00	773,771.65
				-51.95	770,975.32
				-51.90	768,190.11
				-51.85	765,415.96
				-51.80	762,652.84
				-51.75	759,900.68
				-51.70	757,159.45
				-51.65	754,429.10
				-51.60	751,709.58
				-51.55	749,000.84
				-51.50	746,302.83
				-51.45	743,615.52
				-51.40	740,938.86
				-51.35	738,272.79
				-51.30	735,617.27
				-51.25	732,972.27
				-51.20	730,337.72
				-51.15	727,713.60
				-51.10	725,099.85
				-51.05	722,496.42
				-51.00	719,903.28
				-50.95	717,320.38
				-50.90	714,747.68
				-50.85	712,185.13
				-50.80	709,632.69
				-50.75	707,090.31
				-50.70	704,557.96
				-50.65	702,035.58
				-50.60	699,523.14
				-50.55	697,020.60
				-50.50	694,527.91
				-50.45	692,045.03
				-50.40	689,571.91
				-50.35	687,108.52
				-50.30	684,654.82
				-50.25	682,210.76
				-50.20	679,776.30
				-50.15	677,351.40
				-50.10	674,936.02
				-50.05	672,530.12
				-50.00	670,133.66
				-49.95	667,746.60
				-49.90	665,368.89
				-49.85	663,000.51
				-49.80	660,641.40
				-49.75	658,291.54
				-49.70	655,950.87
				-49.65	653,619.36
				-49.60	651,296.98
				-49.55	648,983.68
				-49.50	646,679.43
				-49.45	644,384.18
				-49.40	642,097.90
				-49.35	639,820.54
				-49.30	637,552.08
				-49.25	635,292.48
				-49.20	633,041.69
				-49.15	630,799.68
				-49.10	628,566.41
				-49.05	626,341.85
				-49.00	624,125.96
				-48.95	621,918.69
				-48.90	619,720.02
				-48.85	617,529.91
				-48.80	615,348.33
				-48.75	613,175.22
				-48.70	611,010.57
				-48.65	608,854.33
				-48.60	606,706.48
				-48.55	604,566.96
				-48.50	602,435.75
				-48.45	600,312.82
				-48.40	598,198.12
				-48.35	596,091.63
				-48.30	593,993.31
				-48.25	591,903.12
				-48.20	589,821.03
				-48.15	587,747.01
				-48.10	585,681.02
				-48.05	583,623.02
				-48.00	581,573.00
				-47.95	579,530.90
				-47.90	577,496.70
				-47.85	575,470.37
				-47.80	573,451.86
				-47.75	571,441.16
				-47.70	569,438.22
				-47.65	567,443.01
				-47.60	565,455.50
				-47.55	563,475.67
				-47.50	561,503.47
				-47.45	559,538.87
				-47.40	557,581.84
				-47.35	555,632.36
				-47.30	553,690.38
				-47.25	551,755.88
				-47.20	549,828.83
				-47.15	547,909.19
				-47.10	545,996.94
				-47.05	544,092.04
				-47.00	542,194.46
				-46.95	540,304.17
				-46.90	538,421.14
				-46.85	536,545.35
				-46.80	534,676.75
				-46.75	532,815.33
				-46.70	530,961.04
				-46.65	529,113.87
				-46.60	527,273.78
				-46.55	525,440.74
				-46.50	523,614.72
				-46.45	521,795.69
				-46.40	519,983.63
				-46.35	518,178.50
				-46.30	516,380.28
				-46.25	514,588.94
				-46.20	512,804.44
				-46.15	511,026.77
				-46.10	509,255.88
				-46.05	507,491.76
				-46.00	505,734.38
				-45.95	503,983.70
				-45.90	502,239.70
				-45.85	500,502.35
				-45.80	498,771.63
				-45.75	497,047.51
				-45.70	495,329.95
				-45.65	493,618.93
				-45.60	491,914.44
				-45.55	490,216.42
				-45.50	488,524.87
				-45.45	486,839.76
				-45.40	485,161.05
				-45.35	483,488.72
				-45.30	481,822.75
				-45.25	480,163.11
				-45.20	478,509.77
				-45.15	476,862.70
				-45.10	475,221.89
				-45.05	473,587.30
				-45.00	471,958.91
				-44.95	470,336.69
				-44.90	468,720.62
				-44.85	467,110.67
				-44.80	465,506.82
				-44.75	463,909.04
				-44.70	462,317.31
				-44.65	460,731.60
				-44.60	459,151.89
				-44.55	457,578.15
				-44.50	456,010.36
				-44.45	454,448.50
				-44.40	452,892.53
				-44.35	451,342.44
				-44.30	449,798.19
				-44.25	448,259.78
				-44.20	446,727.17
				-44.15	445,200.34
				-44.10	443,679.26
				-44.05	442,163.91
				-44.00	440,654.27
				-43.95	439,150.32
				-43.90	437,652.03
				-43.85	436,159.38
				-43.80	434,672.34
				-43.75	433,190.90
				-43.70	431,715.02
				-43.65	430,244.69
				-43.60	428,779.88
				-43.55	427,320.58
				-43.50	425,866.75
				-43.45	424,418.38
				-43.40	422,975.45
				-43.35	421,537.93
				-43.30	420,105.79
				-43.25	418,679.03
				-43.20	417,257.61
				-43.15	415,841.51
				-43.10	414,430.72
				-43.05	413,025.21
				-43.00	411,624.95
				-42.95	410,229.94
				-42.90	408,840.14
				-42.85	407,455.53
				-42.80	406,076.10
				-42.75	404,701.83
				-42.70	403,332.68
				-42.65	401,968.65
				-42.60	400,609.70
				-42.55	399,255.83
				-42.50	397,907.01
				-42.45	396,563.21
				-42.40	395,224.42
				-42.35	393,890.62
				-42.30	392,561.79
				-42.25	391,237.91
				-42.20	389,918.95
				-42.15	388,604.90
				-42.10	387,295.74
				-42.05	385,991.44
				-42.00	384,692.00
				-41.95	383,397.38
				-41.90	382,107.57
				-41.85	380,822.55
				-41.80	379,542.30
				-41.75	378,266.80
				-41.70	376,996.03
				-41.65	375,729.98
				-41.60	374,468.62
				-41.55	373,211.93
				-41.50	371,959.90
				-41.45	370,712.51
				-41.40	369,469.73
				-41.35	368,231.55
				-41.30	366,997.96
				-41.25	365,768.92
				-41.20	364,544.43
				-41.15	363,324.47
				-41.10	362,109.01
				-41.05	360,898.05
				-41.00	359,691.55
				-40.95	358,489.51
				-40.90	357,291.90
				-40.85	356,098.72
				-40.80	354,909.93
				-40.75	353,725.52
				-40.70	352,545.48
				-40.65	351,369.78
				-40.60	350,198.42
				-40.55	349,031.37
				-40.50	347,868.61
				-40.45	346,710.13
				-40.40	345,555.91
				-40.35	344,405.93
				-40.30	343,260.18
				-40.25	342,118.64
				-40.20	340,981.30
				-40.15	339,848.13
				-40.10	338,719.11
				-40.05	337,594.24
				-40.00	336,473.50
				-39.95	335,356.87
				-39.90	334,244.33
				-39.85	333,135.86
				-39.80	332,031.46
				-39.75	330,931.10
				-39.70	329,834.77
				-39.65	328,742.45
				-39.60	327,654.13
				-39.55	326,569.79
				-39.50	325,489.41
				-39.45	324,412.98
				-39.40	323,340.49
				-39.35	322,271.91
				-39.30	321,207.23
				-39.25	320,146.44
				-39.20	319,089.52
				-39.15	318,036.45
				-39.10	316,987.22
				-39.05	315,941.82
				-39.00	314,900.23
				-38.95	313,862.43
				-38.90	312,828.41
				-38.85	311,798.16
				-38.80	310,771.65
				-38.75	309,748.88
				-38.70	308,729.83
				-38.65	307,714.48
				-38.60	306,702.83
				-38.55	305,694.85
				-38.50	304,690.53
				-38.45	303,689.85
				-38.40	302,692.81
				-38.35	301,699.39
				-38.30	300,709.57
				-38.25	299,723.34
				-38.20	298,740.68
				-38.15	297,761.58
				-38.10	296,786.04
				-38.05	295,814.02
				-38.00	294,845.52
				-37.95	293,880.53
				-37.90	292,919.03
				-37.85	291,961.01
				-37.80	291,006.44
				-37.75	290,055.33
				-37.70	289,107.66
				-37.65	288,163.41
				-37.60	287,222.57
				-37.55	286,285.12
				-37.50	285,351.06
				-37.45	284,420.36
				-37.40	283,493.02
				-37.35	282,569.03
				-37.30	281,648.36
				-37.25	280,731.01
				-37.20	279,816.97
				-37.15	278,906.21
				-37.10	277,998.73
				-37.05	277,094.52
				-37.00	276,193.56
				-36.95	275,295.84
				-36.90	274,401.34
				-36.85	273,510.06
				-36.80	272,621.98
				-36.75	271,737.09
				-36.70	270,855.37
				-36.65	269,976.82
				-36.60	269,101.42
				-36.55	268,229.16
				-36.50	267,360.03
				-36.45	266,494.01
				-36.40	265,631.09
				-36.35	264,771.27
				-36.30	263,914.52
				-36.25	263,060.84
				-36.20	262,210.21
				-36.15	261,362.62
				-36.10	260,518.07
				-36.05	259,676.53
				-36.00	258,838.00
				-35.95	258,002.47
				-35.90	257,169.91
				-35.85	256,340.34
				-35.80	255,513.72
				-35.75	254,690.05
				-35.70	253,869.31
				-35.65	253,051.51
				-35.60	252,236.61
				-35.55	251,424.62
				-35.50	250,615.53
				-35.45	249,809.31
				-35.40	249,005.96
				-35.35	248,205.47
				-35.30	247,407.83
				-35.25	246,613.03
				-35.20	245,821.05
				-35.15	245,031.88
				-35.10	244,245.52
				-35.05	243,461.95
				-35.00	242,681.16
				-34.95	241,903.14
				-34.90	241,127.88
				-34.85	240,355.37
				-34.80	239,585.60
				-34.75	238,818.56
				-34.70	238,054.24
				-34.65	237,292.62
				-34.60	236,533.70
				-34.55	235,777.46
				-34.50	235,023.91
				-34.45	234,273.01
				-34.40	233,524.78
				-34.35	232,779.18
				-34.30	232,036.23
				-34.25	231,295.89
				-34.20	230,558.17
				-34.15	229,823.06
				-34.10	229,090.54
				-34.05	228,360.61
				-34.00	227,633.25
				-33.95	226,908.45
				-33.90	226,186.21
				-33.85	225,466.51
				-33.80	224,749.35
				-33.75	224,034.71
				-33.70	223,322.59
				-33.65	222,612.98
				-33.60	221,905.86
				-33.55	221,201.23
				-33.50	220,499.07
				-33.45	219,799.39
				-33.40	219,102.16
				-33.35	218,407.38
				-33.30	217,715.04
				-33.25	217,025.13
				-33.20	216,337.64
				-33.15	215,652.56
				-33.10	214,969.89
				-33.05	214,289.60
				-33.00	213,611.71
				-32.95	212,936.18
				-32.90	212,263.02
				-32.85	211,592.22
				-32.80	210,923.77
				-32.75	210,257.65
				-32.70	209,593.87
				-32.65	208,932.40
				-32.60	208,273.25
				-32.55	207,616.40
				-32.50	206,961.85
				-32.45	206,309.58
				-32.40	205,659.58
				-32.35	205,011.86
				-32.30	204,366.39
				-32.25	203,723.18
				-32.20	203,082.21
				-32.15	202,443.47
				-32.10	201,806.96
				-32.05	201,172.66
				-32.00	200,540.58
				-31.95	199,910.69
				-31.90	199,283.00
				-31.85	198,657.48
				-31.80	198,034.15
				-31.75	197,412.98
				-31.70	196,793.97
				-31.65	196,177.11
				-31.60	195,562.39
				-31.55	194,949.81
				-31.50	194,339.35
				-31.45	193,731.01
				-31.40	193,124.78
				-31.35	192,520.65
				-31.30	191,918.62
				-31.25	191,318.67
				-31.20	190,720.80
				-31.15	190,125.00
				-31.10	189,531.26
				-31.05	188,939.58
				-31.00	188,349.94
				-30.95	187,762.35
				-30.90	187,176.78
				-30.85	186,593.24
				-30.80	186,011.72
				-30.75	185,432.20
				-30.70	184,854.69
				-30.65	184,279.16
				-30.60	183,705.63
				-30.55	183,134.07
				-30.50	182,564.49
				-30.45	181,996.86
				-30.40	181,431.20
				-30.35	180,867.48
				-30.30	180,305.70
				-30.25	179,745.86
				-30.20	179,187.95
				-30.15	178,631.95
				-30.10	178,077.87
				-30.05	177,525.69
				-30.00	176,975.41
				-29.95	176,427.02
				-29.90	175,880.52
				-29.85	175,335.89
				-29.80	174,793.13
				-29.75	174,252.24
				-29.70	173,713.20
				-29.65	173,176.01
				-29.60	172,640.66
				-29.55	172,107.14
				-29.50	171,575.46
				-29.45	171,045.59
				-29.40	170,517.54
				-29.35	169,991.30
				-29.30	169,466.86
				-29.25	168,944.21
				-29.20	168,423.35
				-29.15	167,904.27
				-29.10	167,386.96
				-29.05	166,871.43
				-29.00	166,357.65
				-28.95	165,845.63
				-28.90	165,335.35
				-28.85	164,826.82
				-28.80	164,320.02
				-28.75	163,814.95
				-28.70	163,311.60
				-28.65	162,809.97
				-28.60	162,310.04
				-28.55	161,811.82
				-28.50	161,315.30
				-28.45	160,820.46
				-28.40	160,327.31
				-28.35	159,835.84
				-28.30	159,346.03
				-28.25	158,857.90
				-28.20	158,371.42
				-28.15	157,886.59
				-28.10	157,403.41
				-28.05	156,921.87
				-28.00	156,441.97
				-27.95	155,963.69
				-27.90	155,487.04
				-27.85	155,012.00
				-27.80	154,538.57
				-27.75	154,066.75
				-27.70	153,596.52
				-27.65	153,127.89
				-27.60	152,660.84
				-27.55	152,195.38
				-27.50	151,731.49
				-27.45	151,269.16
				-27.40	150,808.40
				-27.35	150,349.20
				-27.30	149,891.55
				-27.25	149,435.45
				-27.20	148,980.89
				-27.15	148,527.86
				-27.10	148,076.36
				-27.05	147,626.38
				-27.00	147,177.92
				-26.95	146,730.97
				-26.90	146,285.53
				-26.85	145,841.59
				-26.80	145,399.15
				-26.75	144,958.19
				-26.70	144,518.72
				-26.65	144,080.73
				-26.60	143,644.21
				-26.55	143,209.16
				-26.50	142,775.57
				-26.45	142,343.44
				-26.40	141,912.76
				-26.35	141,483.53
				-26.30	141,055.74
				-26.25	140,629.38
				-26.20	140,204.46
				-26.15	139,780.96
				-26.10	139,358.88
				-26.05	138,938.22
				-26.00	138,518.96
				-25.95	138,101.11
				-25.90	137,684.67
				-25.85	137,269.61
				-25.80	136,855.94
				-25.75	136,443.66
				-25.70	136,032.76
				-25.65	135,623.23
				-25.60	135,215.07
				-25.55	134,808.27
				-25.50	134,402.84
				-25.45	133,998.75
				-25.40	133,596.02
				-25.35	133,194.63
				-25.30	132,794.58
				-25.25	132,395.86
				-25.20	131,998.48
				-25.15	131,602.42
				-25.10	131,207.67
				-25.05	130,814.25
				-25.00	130,422.13
				-24.95	130,031.32
				-24.90	129,641.81
				-24.85	129,253.60
				-24.80	128,866.67
				-24.75	128,481.04
				-24.70	128,096.68
				-24.65	127,713.60
				-24.60	127,331.80
				-24.55	126,951.26
				-24.50	126,571.99
				-24.45	126,193.97
				-24.40	125,817.21
				-24.35	125,441.70
				-24.30	125,067.44
				-24.25	124,694.41
				-24.20	124,322.62
				-24.15	123,952.06
				-24.10	123,582.73
				-24.05	123,214.63
				-24.00	122,847.74
				-23.95	122,482.06
				-23.90	122,117.59
				-23.85	121,754.33
				-23.80	121,392.27
				-23.75	121,031.41
				-23.70	120,671.74
				-23.65	120,313.25
				-23.60	119,955.95
				-23.55	119,599.83
				-23.50	119,244.88
				-23.45	118,891.11
				-23.40	118,538.50
				-23.35	118,187.05
				-23.30	117,836.76
				-23.25	117,487.62
				-23.20	117,139.64
				-23.15	116,792.80
				-23.10	116,447.10
				-23.05	116,102.54
				-23.00	115,759.11
				-22.95	115,416.81
				-22.90	115,075.64
				-22.85	114,735.58
				-22.80	114,396.65
				-22.75	114,058.82
				-22.70	113,722.11
				-22.65	113,386.50
				-22.60	113,051.99
				-22.55	112,718.58
				-22.50	112,386.26
				-22.45	112,055.03
				-22.40	111,724.89
				-22.35	111,395.83
				-22.30	111,067.84
				-22.25	110,740.93
				-22.20	110,415.09
				-22.15	110,090.32
				-22.10	109,766.61
				-22.05	109,443.95
				-22.00	109,122.35
				-21.95	108,801.80
				-21.90	108,482.30
				-21.85	108,163.84
				-21.80	107,846.42
				-21.75	107,530.04
				-21.70	107,214.69
				-21.65	106,900.37
				-21.60	106,587.07
				-21.55	106,274.79
				-21.50	105,963.53
				-21.45	105,653.29
				-21.40	105,344.05
				-21.35	105,035.82
				-21.30	104,728.60
				-21.25	104,422.37
				-21.20	104,117.14
				-21.15	103,812.90
				-21.10	103,509.65
				-21.05	103,207.39
				-21.00	102,906.11
				-20.95	102,605.81
				-20.90	102,306.48
				-20.85	102,008.12
				-20.80	101,710.73
				-20.75	101,414.31
				-20.70	101,118.84
				-20.65	100,824.34
				-20.60	100,530.79
				-20.55	100,238.18
				-20.50	99,946.53
				-20.45	99,655.82
				-20.40	99,366.05
				-20.35	99,077.22
				-20.30	98,789.33
				-20.25	98,502.36
				-20.20	98,216.32
				-20.15	97,931.21
				-20.10	97,647.01
				-20.05	97,363.74
				-20.00	97,081.38
				-19.95	96,799.93
				-19.90	96,519.38
				-19.85	96,239.75
				-19.80	95,961.01
				-19.75	95,683.17
				-19.70	95,406.23
				-19.65	95,130.18
				-19.60	94,855.02
				-19.55	94,580.75
				-19.50	94,307.35
				-19.45	94,034.84
				-19.40	93,763.20
				-19.35	93,492.44
				-19.30	93,222.55
				-19.25	92,953.52
				-19.20	92,685.36
				-19.15	92,418.06
				-19.10	92,151.62
				-19.05	91,886.03
				-19.00	91,621.30
				-18.95	91,357.41
				-18.90	91,094.37
				-18.85	90,832.17
				-18.80	90,570.82
				-18.75	90,310.30
				-18.70	90,050.61
				-18.65	89,791.76
				-18.60	89,533.73
				-18.55	89,276.53
				-18.50	89,020.16
				-18.45	88,764.60
				-18.40	88,509.86
				-18.35	88,255.93
				-18.30	88,002.82
				-18.25	87,750.51
				-18.20	87,499.01
				-18.15	87,248.31
				-18.10	86,998.41
				-18.05	86,749.31
				-18.00	86,501.00
				-17.95	86,253.48
				-17.90	86,006.76
				-17.85	85,760.82
				-17.80	85,515.66
				-17.75	85,271.28
				-17.70	85,027.68
				-17.65	84,784.85
				-17.60	84,542.80
				-17.55	84,301.52
				-17.50	84,061.00
				-17.45	83,821.25
				-17.40	83,582.26
				-17.35	83,344.03
				-17.30	83,106.56
				-17.25	82,869.84
				-17.20	82,633.87
				-17.15	82,398.65
				-17.10	82,164.17
				-17.05	81,930.44
				-17.00	81,697.45
				-16.95	81,465.19
				-16.90	81,233.68
				-16.85	81,002.89
				-16.80	80,772.84
				-16.75	80,543.51
				-16.70	80,314.91
				-16.65	80,087.03
				-16.60	79,859.88
				-16.55	79,633.44
				-16.50	79,407.71
				-16.45	79,182.70
				-16.40	78,958.40
				-16.35	78,734.81
				-16.30	78,511.92
				-16.25	78,289.74
				-16.20	78,068.26
				-16.15	77,847.47
				-16.10	77,627.38
				-16.05	77,407.99
				-16.00	77,189.28
				-15.95	76,971.27
				-15.90	76,753.94
				-15.85	76,537.29
				-15.80	76,321.33
				-15.75	76,106.04
				-15.70	75,891.43
				-15.65	75,677.50
				-15.60	75,464.24
				-15.55	75,251.65
				-15.50	75,039.72
				-15.45	74,828.46
				-15.40	74,617.87
				-15.35	74,407.93
				-15.30	74,198.65
				-15.25	73,990.03
				-15.20	73,782.07
				-15.15	73,574.75
				-15.10	73,368.09
				-15.05	73,162.07
				-15.00	72,956.70
				-14.95	72,751.96
				-14.90	72,547.87
				-14.85	72,344.42
				-14.80	72,141.61
				-14.75	71,939.43
				-14.70	71,737.88
				-14.65	71,536.96
				-14.60	71,336.66
				-14.55	71,137.00
				-14.50	70,937.95
				-14.45	70,739.53
				-14.40	70,541.72
				-14.35	70,344.54
				-14.30	70,147.96
				-14.25	69,952.00
				-14.20	69,756.65
				-14.15	69,561.91
				-14.10	69,367.78
				-14.05	69,174.25
				-14.00	68,981.32
				-13.95	68,788.99
				-13.90	68,597.26
				-13.85	68,406.13
				-13.80	68,215.59
				-13.75	68,025.64
				-13.70	67,836.28
				-13.65	67,647.51
				-13.60	67,459.32
				-13.55	67,271.72
				-13.50	67,084.71
				-13.45	66,898.27
				-13.40	66,712.41
				-13.35	66,527.12
				-13.30	66,342.41
				-13.25	66,158.27
				-13.20	65,974.71
				-13.15	65,791.71
				-13.10	65,609.27
				-13.05	65,427.40
				-13.00	65,246.10
				-12.95	65,065.35
				-12.90	64,885.17
				-12.85	64,705.53
				-12.80	64,526.46
				-12.75	64,347.94
				-12.70	64,169.97
				-12.65	63,992.54
				-12.60	63,815.67
				-12.55	63,639.34
				-12.50	63,463.55
				-12.45	63,288.31
				-12.40	63,113.61
				-12.35	62,939.44
				-12.30	62,765.81
				-12.25	62,592.72
				-12.20	62,420.16
				-12.15	62,248.13
				-12.10	62,076.62
				-12.05	61,905.65
				-12.00	61,735.20
				-11.95	61,565.28
				-11.90	61,395.88
				-11.85	61,226.99
				-11.80	61,058.63
				-11.75	60,890.78
				-11.70	60,723.45
				-11.65	60,556.63
				-11.60	60,390.32
				-11.55	60,224.53
				-11.50	60,059.24
				-11.45	59,894.46
				-11.40	59,730.18
				-11.35	59,566.40
				-11.30	59,403.13
				-11.25	59,240.36
				-11.20	59,078.08
				-11.15	58,916.30
				-11.10	58,755.02
				-11.05	58,594.23
				-11.00	58,433.93
				-10.95	58,274.11
				-10.90	58,114.79
				-10.85	57,955.96
				-10.80	57,797.60
				-10.75	57,639.74
				-10.70	57,482.35
				-10.65	57,325.44
				-10.60	57,169.01
				-10.55	57,013.06
				-10.50	56,857.59
				-10.45	56,702.58
				-10.40	56,548.05
				-10.35	56,393.99
				-10.30	56,240.40
				-10.25	56,087.27
				-10.20	55,934.61
				-10.15	55,782.42
				-10.10	55,630.69
				-10.05	55,479.41
				-10.00	55,328.60
				-9.95	55,178.25
				-9.90	55,028.35
				-9.85	54,878.91
				-9.80	54,729.92
				-9.75	54,581.38
				-9.70	54,433.29
				-9.65	54,285.65
				-9.60	54,138.46
				-9.55	53,991.72
				-9.50	53,845.42
				-9.45	53,699.56
				-9.40	53,554.14
				-9.35	53,409.17
				-9.30	53,264.63
				-9.25	53,120.53
				-9.20	52,976.86
				-9.15	52,833.63
				-9.10	52,690.83
				-9.05	52,548.47
				-9.00	52,406.53
				-8.95	52,265.02
				-8.90	52,123.94
				-8.85	51,983.28
				-8.80	51,843.05
				-8.75	51,703.24
				-8.70	51,563.85
				-8.65	51,424.88
				-8.60	51,286.33
				-8.55	51,148.20
				-8.50	51,010.49
				-8.45	50,873.18
				-8.40	50,736.29
				-8.35	50,599.82
				-8.30	50,463.75
				-8.25	50,328.09
				-8.20	50,192.84
				-8.15	50,058.00
				-8.10	49,923.56
				-8.05	49,789.52
				-8.00	49,655.89
				-7.95	49,522.66
				-7.90	49,389.83
				-7.85	49,257.39
				-7.80	49,125.35
				-7.75	48,993.71
				-7.70	48,862.47
				-7.65	48,731.61
				-7.60	48,601.15
				-7.55	48,471.08
				-7.50	48,341.39
				-7.45	48,212.10
				-7.40	48,083.19
				-7.35	47,954.67
				-7.30	47,826.53
				-7.25	47,698.77
				-7.20	47,571.40
				-7.15	47,444.41
				-7.10	47,317.79
				-7.05	47,191.56
				-7.00	47,065.70
				-6.95	46,940.21
				-6.90	46,815.10
				-6.85	46,690.36
				-6.80	46,566.00
				-6.75	46,442.00
				-6.70	46,318.38
				-6.65	46,195.12
				-6.60	46,072.23
				-6.55	45,949.70
				-6.50	45,827.54
				-6.45	45,705.74
				-6.40	45,584.31
				-6.35	45,463.23
				-6.30	45,342.52
				-6.25	45,222.16
				-6.20	45,102.16
				-6.15	44,982.52
				-6.10	44,863.23
				-6.05	44,744.30
				-6.00	44,625.72
				-5.95	44,507.49
				-5.90	44,389.61
				-5.85	44,272.08
				-5.80	44,154.89
				-5.75	44,038.06
				-5.70	43,921.57
				-5.65	43,805.43
				-5.60	43,689.63
				-5.55	43,574.17
				-5.50	43,459.05
				-5.45	43,344.28
				-5.40	43,229.84
				-5.35	43,115.74
				-5.30	43,001.98
				-5.25	42,888.55
				-5.20	42,775.46
				-5.15	42,662.70
				-5.10	42,550.28
				-5.05	42,438.19
				-5.00	42,326.42
				-4.95	42,214.99
				-4.90	42,103.88
				-4.85	41,993.11
				-4.80	41,882.65
				-4.75	41,772.53
				-4.70	41,662.73
				-4.65	41,553.25
				-4.60	41,444.09
				-4.55	41,335.25
				-4.50	41,226.74
				-4.45	41,118.54
				-4.40	41,010.66
				-4.35	40,903.10
				-4.30	40,795.85
				-4.25	40,688.92
				-4.20	40,582.30
				-4.15	40,476.00
				-4.10	40,370.00
				-4.05	40,264.32
				-4.00	40,158.95
				-3.95	40,053.88
				-3.90	39,949.12
				-3.85	39,844.67
				-3.80	39,740.53
				-3.75	39,636.69
				-3.70	39,533.15
				-3.65	39,429.92
				-3.60	39,326.99
				-3.55	39,224.36
				-3.50	39,122.03
				-3.45	39,020.00
				-3.40	38,918.27
				-3.35	38,816.83
				-3.30	38,715.69
				-3.25	38,614.85
				-3.20	38,514.29
				-3.15	38,414.04
				-3.10	38,314.07
				-3.05	38,214.40
				-3.00	38,115.02
				-2.95	38,015.92
				-2.90	37,917.12
				-2.85	37,818.60
				-2.80	37,720.37
				-2.75	37,622.42
				-2.70	37,524.76
				-2.65	37,427.39
				-2.60	37,330.29
				-2.55	37,233.48
				-2.50	37,136.95
				-2.45	37,040.70
				-2.40	36,944.73
				-2.35	36,849.04
				-2.30	36,753.63
				-2.25	36,658.49
				-2.20	36,563.63
				-2.15	36,469.04
				-2.10	36,374.73
				-2.05	36,280.69
				-2.00	36,186.93
				-1.95	36,093.43
				-1.90	36,000.21
				-1.85	35,907.25
				-1.80	35,814.57
				-1.75	35,722.15
				-1.70	35,630.00
				-1.65	35,538.12
				-1.60	35,446.50
				-1.55	35,355.14
				-1.50	35,264.06
				-1.45	35,173.23
				-1.40	35,082.66
				-1.35	34,992.36
				-1.30	34,902.32
				-1.25	34,812.54
				-1.20	34,723.01
				-1.15	34,633.75
				-1.10	34,544.74
				-1.05	34,455.99
				-1.00	34,366.50
				-0.95	34,278.30
				-0.90	34,190.36
				-0.85	34,102.68
				-0.80	34,015.24
				-0.75	33,928.06
				-0.70	33,841.13
				-0.65	33,754.45
				-0.60	33,668.02
				-0.55	33,581.83
				-0.50	33,495.90
				-0.45	33,410.21
				-0.40	33,324.77
				-0.35	33,239.57
				-0.30	33,154.62
				-0.25	33,069.91
				-0.20	32,985.44
				-0.15	32,901.22
				-0.10	32,817.24
				-0.05	32,733.50
				0.00	32,650.00
				0.05	32,566.74
				0.10	32,483.72
				0.15	32,400.93
				0.20	32,318.38
				0.25	32,236.07
				0.30	32,154.00
				0.35	32,072.16
				0.40	31,990.55
				0.45	31,909.18
				0.50	31,828.03
				0.55	31,747.12
				0.60	31,666.45
				0.65	31,586.00
				0.70	31,505.78
				0.75	31,425.79
				0.80	31,346.03
				0.85	31,266.50
				0.90	31,187.19
				0.95	31,108.11
				1.00	31,029.25
				1.05	30,950.62
				1.10	30,872.22
				1.15	30,794.03
				1.20	30,716.07
				1.25	30,638.33
				1.30	30,560.81
				1.35	30,483.52
				1.40	30,406.44
				1.45	30,329.58
				1.50	30,252.94
				1.55	30,176.52
				1.60	30,100.31
				1.65	30,024.32
				1.70	29,948.55
				1.75	29,872.99
				1.80	29,797.64
				1.85	29,722.51
				1.90	29,647.59
				1.95	29,572.89
				2.00	29,498.39
				2.05	29,424.11
				2.10	29,350.04
				2.15	29,276.18
				2.20	29,202.52
				2.25	29,129.08
				2.30	29,055.84
				2.35	28,982.81
				2.40	28,909.98
				2.45	28,837.36
				2.50	28,764.95
				2.55	28,692.74
				2.60	28,620.73
				2.65	28,548.93
				2.70	28,477.33
				2.75	28,405.93
				2.80	28,334.74
				2.85	28,263.74
				2.90	28,192.94
				2.95	28,122.35
				3.00	28,051.95
				3.05	27,981.75
				3.10	27,911.75
				3.15	27,841.94
				3.20	27,772.34
				3.25	27,702.92
				3.30	27,633.70
				3.35	27,564.68
				3.40	27,495.85
				3.45	27,427.22
				3.50	27,358.77
				3.55	27,290.52
				3.60	27,222.46
				3.65	27,154.59
				3.70	27,086.91
				3.75	27,019.43
				3.80	26,952.13
				3.85	26,885.02
				3.90	26,818.09
				3.95	26,751.36
				4.00	26,684.81
				4.05	26,618.45
				4.10	26,552.27
				4.15	26,486.28
				4.20	26,420.47
				4.25	26,354.85
				4.30	26,289.41
				4.35	26,224.15
				4.40	26,159.08
				4.45	26,094.18
				4.50	26,029.47
				4.55	25,964.94
				4.60	25,900.59
				4.65	25,836.42
				4.70	25,772.42
				4.75	25,708.61
				4.80	25,644.97
				4.85	25,581.51
				4.90	25,518.23
				4.95	25,455.13
				5.00	25,392.19
				5.05	25,329.44
				5.10	25,266.86
				5.15	25,204.45
				5.20	25,142.22
				5.25	25,080.16
				5.30	25,018.27
				5.35	24,956.55
				5.40	24,895.01
				5.45	24,833.63
				5.50	24,772.43
				5.55	24,711.39
				5.60	24,650.53
				5.65	24,589.83
				5.70	24,529.31
				5.75	24,468.95
				5.80	24,408.75
				5.85	24,348.73
				5.90	24,288.87
				5.95	24,229.17
				6.00	24,169.64
				6.05	24,110.28
				6.10	24,051.08
				6.15	23,992.04
				6.20	23,933.17
				6.25	23,874.46
				6.30	23,815.91
				6.35	23,757.52
				6.40	23,699.30
				6.45	23,641.23
				6.50	23,583.33
				6.55	23,525.58
				6.60	23,468.00
				6.65	23,410.57
				6.70	23,353.30
				6.75	23,296.19
				6.80	23,239.23
				6.85	23,182.44
				6.90	23,125.80
				6.95	23,069.31
				7.00	23,012.98
				7.05	22,956.81
				7.10	22,900.79
				7.15	22,844.92
				7.20	22,789.21
				7.25	22,733.65
				7.30	22,678.24
				7.35	22,622.99
				7.40	22,567.88
				7.45	22,512.93
				7.50	22,458.13
				7.55	22,403.48
				7.60	22,348.98
				7.65	22,294.63
				7.70	22,240.42
				7.75	22,186.37
				7.80	22,132.46
				7.85	22,078.70
				7.90	22,025.09
				7.95	21,971.63
				8.00	21,918.31
				8.05	21,865.13
				8.10	21,812.11
				8.15	21,759.22
				8.20	21,706.48
				8.25	21,653.89
				8.30	21,601.44
				8.35	21,549.13
				8.40	21,496.97
				8.45	21,444.94
				8.50	21,393.06
				8.55	21,341.32
				8.60	21,289.73
				8.65	21,238.27
				8.70	21,186.95
				8.75	21,135.77
				8.80	21,084.73
				8.85	21,033.83
				8.90	20,983.07
				8.95	20,932.45
				9.00	20,881.97
				9.05	20,831.62
				9.10	20,781.41
				9.15	20,731.33
				9.20	20,681.39
				9.25	20,631.59
				9.30	20,581.92
				9.35	20,532.39
				9.40	20,482.99
				9.45	20,433.72
				9.50	20,384.59
				9.55	20,335.59
				9.60	20,286.73
				9.65	20,238.00
				9.70	20,189.39
				9.75	20,140.93
				9.80	20,092.59
				9.85	20,044.38
				9.90	19,996.30
				9.95	19,948.36
				10.00	19,900.54
				10.05	19,852.85
				10.10	19,805.29
				10.15	19,757.86
				10.20	19,710.56
				10.25	19,663.38
				10.30	19,616.33
				10.35	19,569.41
				10.40	19,522.62
				10.45	19,475.95
				10.50	19,429.41
				10.55	19,382.99
				10.60	19,336.70
				10.65	19,290.53
				10.70	19,244.49
				10.75	19,198.57
				10.80	19,152.78
				10.85	19,107.10
				10.90	19,061.56
				10.95	19,016.13
				11.00	18,970.82
				11.05	18,925.64
				11.10	18,880.58
				11.15	18,835.64
				11.20	18,790.82
				11.25	18,746.12
				11.30	18,701.54
				11.35	18,657.08
				11.40	18,612.74
				11.45	18,568.52
				11.50	18,524.41
				11.55	18,480.43
				11.60	18,436.56
				11.65	18,392.81
				11.70	18,349.18
				11.75	18,305.66
				11.80	18,262.26
				11.85	18,218.98
				11.90	18,175.81
				11.95	18,132.76
				12.00	18,089.82
				12.05	18,047.00
				12.10	18,004.29
				12.15	17,961.70
				12.20	17,919.22
				12.25	17,876.85
				12.30	17,834.60
				12.35	17,792.46
				12.40	17,750.43
				12.45	17,708.51
				12.50	17,666.71
				12.55	17,625.01
				12.60	17,583.43
				12.65	17,541.96
				12.70	17,500.60
				12.75	17,459.35
				12.80	17,418.20
				12.85	17,377.17
				12.90	17,336.25
				12.95	17,295.43
				13.00	17,254.73
				13.05	17,214.13
				13.10	17,173.64
				13.15	17,133.26
				13.20	17,092.98
				13.25	17,052.82
				13.30	17,012.75
				13.35	16,972.80
				13.40	16,932.95
				13.45	16,893.20
				13.50	16,853.57
				13.55	16,814.03
				13.60	16,774.60
				13.65	16,735.28
				13.70	16,696.06
				13.75	16,656.94
				13.80	16,617.93
				13.85	16,579.02
				13.90	16,540.21
				13.95	16,501.51
				14.00	16,462.90
				14.05	16,424.40
				14.10	16,386.01
				14.15	16,347.71
				14.20	16,309.51
				14.25	16,271.42
				14.30	16,233.42
				14.35	16,195.53
				14.40	16,157.73
				14.45	16,120.04
				14.50	16,082.44
				14.55	16,044.94
				14.60	16,007.55
				14.65	15,970.25
				14.70	15,933.04
				14.75	15,895.94
				14.80	15,858.94
				14.85	15,822.03
				14.90	15,785.21
				14.95	15,748.50
				15.00	15,711.88
				15.05	15,675.36
				15.10	15,638.93
				15.15	15,602.60
				15.20	15,566.37
				15.25	15,530.23
				15.30	15,494.18
				15.35	15,458.23
				15.40	15,422.37
				15.45	15,386.61
				15.50	15,350.94
				15.55	15,315.37
				15.60	15,279.88
				15.65	15,244.49
				15.70	15,209.20
				15.75	15,173.99
				15.80	15,138.88
				15.85	15,103.86
				15.90	15,068.93
				15.95	15,034.09
				16.00	14,999.34
				16.05	14,964.69
				16.10	14,930.12
				16.15	14,895.65
				16.20	14,861.26
				16.25	14,826.97
				16.30	14,792.76
				16.35	14,758.64
				16.40	14,724.61
				16.45	14,690.67
				16.50	14,656.82
				16.55	14,623.06
				16.60	14,589.38
				16.65	14,555.80
				16.70	14,522.30
				16.75	14,488.88
				16.80	14,455.56
				16.85	14,422.32
				16.90	14,389.17
				16.95	14,356.10
				17.00	14,323.12
				17.05	14,290.22
				17.10	14,257.41
				17.15	14,224.69
				17.20	14,192.05
				17.25	14,159.49
				17.30	14,127.02
				17.35	14,094.64
				17.40	14,062.33
				17.45	14,030.12
				17.50	13,997.98
				17.55	13,965.93
				17.60	13,933.96
				17.65	13,902.07
				17.70	13,870.27
				17.75	13,838.55
				17.80	13,806.91
				17.85	13,775.35
				17.90	13,743.87
				17.95	13,712.48
				18.00	13,681.17
				18.05	13,649.93
				18.10	13,618.78
				18.15	13,587.71
				18.20	13,556.72
				18.25	13,525.81
				18.30	13,494.97
				18.35	13,464.22
				18.40	13,433.55
				18.45	13,402.95
				18.50	13,372.44
				18.55	13,342.00
				18.60	13,311.64
				18.65	13,281.36
				18.70	13,251.16
				18.75	13,221.04
				18.80	13,190.99
				18.85	13,161.02
				18.90	13,131.13
				18.95	13,101.31
				19.00	13,071.57
				19.05	13,041.91
				19.10	13,012.32
				19.15	12,982.81
				19.20	12,953.37
				19.25	12,924.01
				19.30	12,894.73
				19.35	12,865.52
				19.40	12,836.38
				19.45	12,807.33
				19.50	12,778.34
				19.55	12,749.43
				19.60	12,720.59
				19.65	12,691.83
				19.70	12,663.14
				19.75	12,634.52
				19.80	12,605.98
				19.85	12,577.51
				19.90	12,549.11
				19.95	12,520.79
				20.00	12,492.53
				20.05	12,464.35
				20.10	12,436.24
				20.15	12,408.21
				20.20	12,380.24
				20.25	12,352.35
				20.30	12,324.52
				20.35	12,296.77
				20.40	12,269.09
				20.45	12,241.48
				20.50	12,213.94
				20.55	12,186.47
				20.60	12,159.07
				20.65	12,131.74
				20.70	12,104.48
				20.75	12,077.29
				20.80	12,050.17
				20.85	12,023.11
				20.90	11,996.13
				20.95	11,969.21
				21.00	11,942.36
				21.05	11,915.58
				21.10	11,888.87
				21.15	11,862.23
				21.20	11,835.65
				21.25	11,809.14
				21.30	11,782.70
				21.35	11,756.33
				21.40	11,730.02
				21.45	11,703.78
				21.50	11,677.60
				21.55	11,651.50
				21.60	11,625.45
				21.65	11,599.48
				21.70	11,573.57
				21.75	11,547.72
				21.80	11,521.94
				21.85	11,496.23
				21.90	11,470.58
				21.95	11,445.00
				22.00	11,419.48
				22.05	11,394.02
				22.10	11,368.63
				22.15	11,343.30
				22.20	11,318.04
				22.25	11,292.84
				22.30	11,267.70
				22.35	11,242.63
				22.40	11,217.62
				22.45	11,192.67
				22.50	11,167.79
				22.55	11,142.97
				22.60	11,118.21
				22.65	11,093.52
				22.70	11,068.88
				22.75	11,044.31
				22.80	11,019.80
				22.85	10,995.35
				22.90	10,970.96
				22.95	10,946.64
				23.00	10,922.37
				23.05	10,898.17
				23.10	10,874.03
				23.15	10,849.94
				23.20	10,825.92
				23.25	10,801.96
				23.30	10,778.06
				23.35	10,754.22
				23.40	10,730.44
				23.45	10,706.71
				23.50	10,683.05
				23.55	10,659.45
				23.60	10,635.90
				23.65	10,612.42
				23.70	10,588.99
				23.75	10,565.62
				23.80	10,542.31
				23.85	10,519.06
				23.90	10,495.87
				23.95	10,472.73
				24.00	10,449.66
				24.05	10,426.64
				24.10	10,403.67
				24.15	10,380.77
				24.20	10,357.92
				24.25	10,335.13
				24.30	10,312.40
				24.35	10,289.72
				24.40	10,267.10
				24.45	10,244.53
				24.50	10,222.02
				24.55	10,199.57
				24.60	10,177.18
				24.65	10,154.84
				24.70	10,132.55
				24.75	10,110.32
				24.80	10,088.15
				24.85	10,066.03
				24.90	10,043.96
				24.95	10,021.95
				25.00	10,000.00
				25.05	9,978.10
				25.10	9,956.25
				25.15	9,934.46
				25.20	9,912.73
				25.25	9,891.04
				25.30	9,869.41
				25.35	9,847.84
				25.40	9,826.31
				25.45	9,804.85
				25.50	9,783.43
				25.55	9,762.07
				25.60	9,740.76
				25.65	9,719.50
				25.70	9,698.29
				25.75	9,677.14
				25.80	9,656.04
				25.85	9,634.99
				25.90	9,614.00
				25.95	9,593.06
				26.00	9,572.16
				26.05	9,551.32
				26.10	9,530.53
				26.15	9,509.80
				26.20	9,489.11
				26.25	9,468.48
				26.30	9,447.89
				26.35	9,427.36
				26.40	9,406.87
				26.45	9,386.44
				26.50	9,366.06
				26.55	9,345.73
				26.60	9,325.45
				26.65	9,305.21
				26.70	9,285.03
				26.75	9,264.90
				26.80	9,244.82
				26.85	9,224.78
				26.90	9,204.80
				26.95	9,184.86
				27.00	9,164.98
				27.05	9,145.14
				27.10	9,125.35
				27.15	9,105.61
				27.20	9,085.92
				27.25	9,066.28
				27.30	9,046.68
				27.35	9,027.13
				27.40	9,007.64
				27.45	8,988.18
				27.50	8,968.78
				27.55	8,949.42
				27.60	8,930.12
				27.65	8,910.85
				27.70	8,891.64
				27.75	8,872.47
				27.80	8,853.35
				27.85	8,834.28
				27.90	8,815.25
				27.95	8,796.27
				28.00	8,777.34
				28.05	8,758.45
				28.10	8,739.61
				28.15	8,720.81
				28.20	8,702.06
				28.25	8,683.36
				28.30	8,664.70
				28.35	8,646.09
				28.40	8,627.52
				28.45	8,609.00
				28.50	8,590.52
				28.55	8,572.09
				28.60	8,553.70
				28.65	8,535.36
				28.70	8,517.06
				28.75	8,498.81
				28.80	8,480.60
				28.85	8,462.44
				28.90	8,444.32
				28.95	8,426.24
				29.00	8,408.21
				29.05	8,390.22
				29.10	8,372.28
				29.15	8,354.38
				29.20	8,336.52
				29.25	8,318.70
				29.30	8,300.93
				29.35	8,283.21
				29.40	8,265.52
				29.45	8,247.88
				29.50	8,230.28
				29.55	8,212.72
				29.60	8,195.21
				29.65	8,177.74
				29.70	8,160.31
				29.75	8,142.92
				29.80	8,125.58
				29.85	8,108.27
				29.90	8,091.01
				29.95	8,073.79
				30.00	8,056.61
				30.05	8,039.48
				30.10	8,022.38
				30.15	8,005.33
				30.20	7,988.32
				30.25	7,971.35
				30.30	7,954.42
				30.35	7,937.53
				30.40	7,920.68
				30.45	7,903.87
				30.50	7,887.10
				30.55	7,870.37
				30.60	7,853.69
				30.65	7,837.04
				30.70	7,820.43
				30.75	7,803.87
				30.80	7,787.34
				30.85	7,770.85
				30.90	7,754.41
				30.95	7,738.00
				31.00	7,721.63
				31.05	7,705.30
				31.10	7,689.01
				31.15	7,672.76
				31.20	7,656.55
				31.25	7,640.38
				31.30	7,624.24
				31.35	7,608.15
				31.40	7,592.09
				31.45	7,576.07
				31.50	7,560.09
				31.55	7,544.15
				31.60	7,528.25
				31.65	7,512.39
				31.70	7,496.56
				31.75	7,480.77
				31.80	7,465.02
				31.85	7,449.31
				31.90	7,433.63
				31.95	7,417.99
				32.00	7,402.39
				32.05	7,386.83
				32.10	7,371.30
				32.15	7,355.81
				32.20	7,340.36
				32.25	7,324.94
				32.30	7,309.56
				32.35	7,294.22
				32.40	7,278.92
				32.45	7,263.65
				32.50	7,248.42
				32.55	7,233.22
				32.60	7,218.06
				32.65	7,202.94
				32.70	7,187.85
				32.75	7,172.80
				32.80	7,157.78
				32.85	7,142.80
				32.90	7,127.86
				32.95	7,112.95
				33.00	7,098.07
				33.05	7,083.24
				33.10	7,068.43
				33.15	7,053.67
				33.20	7,038.93
				33.25	7,024.24
				33.30	7,009.57
				33.35	6,994.95
				33.40	6,980.35
				33.45	6,965.79
				33.50	6,951.27
				33.55	6,936.78
				33.60	6,922.33
				33.65	6,907.90
				33.70	6,893.52
				33.75	6,879.17
				33.80	6,864.85
				33.85	6,850.56
				33.90	6,836.31
				33.95	6,822.09
				34.00	6,807.91
				34.05	6,793.76
				34.10	6,779.64
				34.15	6,765.56
				34.20	6,751.51
				34.25	6,737.49
				34.30	6,723.51
				34.35	6,709.56
				34.40	6,695.64
				34.45	6,681.76
				34.50	6,667.91
				34.55	6,654.09
				34.60	6,640.30
				34.65	6,626.55
				34.70	6,612.82
				34.75	6,599.14
				34.80	6,585.48
				34.85	6,571.85
				34.90	6,558.26
				34.95	6,544.70
				35.00	6,531.17
				35.05	6,517.67
				35.10	6,504.21
				35.15	6,490.77
				35.20	6,477.37
				35.25	6,464.00
				35.30	6,450.66
				35.35	6,437.35
				35.40	6,424.08
				35.45	6,410.83
				35.50	6,397.62
				35.55	6,384.43
				35.60	6,371.28
				35.65	6,358.16
				35.70	6,345.07
				35.75	6,332.01
				35.80	6,318.98
				35.85	6,305.98
				35.90	6,293.01
				35.95	6,280.07
				36.00	6,267.17
				36.05	6,254.29
				36.10	6,241.44
				36.15	6,228.62
				36.20	6,215.83
				36.25	6,203.08
				36.30	6,190.35
				36.35	6,177.65
				36.40	6,164.98
				36.45	6,152.34
				36.50	6,139.73
				36.55	6,127.15
				36.60	6,114.60
				36.65	6,102.08
				36.70	6,089.59
				36.75	6,077.13
				36.80	6,064.69
				36.85	6,052.29
				36.90	6,039.91
				36.95	6,027.56
				37.00	6,015.25
				37.05	6,002.96
				37.10	5,990.70
				37.15	5,978.46
				37.20	5,966.26
				37.25	5,954.08
				37.30	5,941.93
				37.35	5,929.82
				37.40	5,917.72
				37.45	5,905.66
				37.50	5,893.63
				37.55	5,881.62
				37.60	5,869.64
				37.65	5,857.69
				37.70	5,845.76
				37.75	5,833.87
				37.80	5,822.00
				37.85	5,810.16
				37.90	5,798.35
				37.95	5,786.56
				38.00	5,774.80
				38.05	5,763.07
				38.10	5,751.36
				38.15	5,739.69
				38.20	5,728.04
				38.25	5,716.41
				38.30	5,704.82
				38.35	5,693.25
				38.40	5,681.70
				38.45	5,670.19
				38.50	5,658.70
				38.55	5,647.23
				38.60	5,635.80
				38.65	5,624.39
				38.70	5,613.00
				38.75	5,601.65
				38.80	5,590.31
				38.85	5,579.01
				38.90	5,567.73
				38.95	5,556.48
				39.00	5,545.25
				39.05	5,534.05
				39.10	5,522.87
				39.15	5,511.72
				39.20	5,500.60
				39.25	5,489.50
				39.30	5,478.42
				39.35	5,467.38
				39.40	5,456.35
				39.45	5,445.36
				39.50	5,434.38
				39.55	5,423.44
				39.60	5,412.52
				39.65	5,401.62
				39.70	5,390.75
				39.75	5,379.90
				39.80	5,369.08
				39.85	5,358.28
				39.90	5,347.51
				39.95	5,336.76
				40.00	5,326.04
				40.05	5,315.34
				40.10	5,304.67
				40.15	5,294.02
				40.20	5,283.40
				40.25	5,272.80
				40.30	5,262.22
				40.35	5,251.67
				40.40	5,241.14
				40.45	5,230.64
				40.50	5,220.16
				40.55	5,209.70
				40.60	5,199.27
				40.65	5,188.86
				40.70	5,178.48
				40.75	5,168.12
				40.80	5,157.78
				40.85	5,147.46
				40.90	5,137.17
				40.95	5,126.91
				41.00	5,116.67
				41.05	5,106.45
				41.10	5,096.25
				41.15	5,086.08
				41.20	5,075.93
				41.25	5,065.80
				41.30	5,055.70
				41.35	5,045.61
				41.40	5,035.56
				41.45	5,025.52
				41.50	5,015.51
				41.55	5,005.52
				41.60	4,995.55
				41.65	4,985.61
				41.70	4,975.69
				41.75	4,965.79
				41.80	4,955.91
				41.85	4,946.06
				41.90	4,936.23
				41.95	4,926.42
				42.00	4,916.63
				42.05	4,906.86
				42.10	4,897.12
				42.15	4,887.40
				42.20	4,877.70
				42.25	4,868.02
				42.30	4,858.37
				42.35	4,848.74
				42.40	4,839.12
				42.45	4,829.54
				42.50	4,819.97
				42.55	4,810.42
				42.60	4,800.90
				42.65	4,791.39
				42.70	4,781.91
				42.75	4,772.45
				42.80	4,763.01
				42.85	4,753.60
				42.90	4,744.20
				42.95	4,734.82
				43.00	4,725.47
				43.05	4,716.14
				43.10	4,706.83
				43.15	4,697.53
				43.20	4,688.26
				43.25	4,679.02
				43.30	4,669.79
				43.35	4,660.58
				43.40	4,651.39
				43.45	4,642.23
				43.50	4,633.08
				43.55	4,623.96
				43.60	4,614.85
				43.65	4,605.77
				43.70	4,596.71
				43.75	4,587.66
				43.80	4,578.64
				43.85	4,569.64
				43.90	4,560.66
				43.95	4,551.69
				44.00	4,542.75
				44.05	4,533.83
				44.10	4,524.93
				44.15	4,516.05
				44.20	4,507.18
				44.25	4,498.34
				44.30	4,489.52
				44.35	4,480.72
				44.40	4,471.93
				44.45	4,463.17
				44.50	4,454.43
				44.55	4,445.70
				44.60	4,437.00
				44.65	4,428.31
				44.70	4,419.65
				44.75	4,411.00
				44.80	4,402.37
				44.85	4,393.77
				44.90	4,385.18
				44.95	4,376.61
				45.00	4,368.06
				45.05	4,359.53
				45.10	4,351.02
				45.15	4,342.52
				45.20	4,334.05
				45.25	4,325.59
				45.30	4,317.16
				45.35	4,308.74
				45.40	4,300.34
				45.45	4,291.96
				45.50	4,283.60
				45.55	4,275.26
				45.60	4,266.93
				45.65	4,258.63
				45.70	4,250.34
				45.75	4,242.07
				45.80	4,233.82
				45.85	4,225.59
				45.90	4,217.38
				45.95	4,209.18
				46.00	4,201.00
				46.05	4,192.84
				46.10	4,184.70
				46.15	4,176.58
				46.20	4,168.47
				46.25	4,160.39
				46.30	4,152.32
				46.35	4,144.27
				46.40	4,136.23
				46.45	4,128.22
				46.50	4,120.22
				46.55	4,112.24
				46.60	4,104.28
				46.65	4,096.33
				46.70	4,088.41
				46.75	4,080.50
				46.80	4,072.60
				46.85	4,064.73
				46.90	4,056.87
				46.95	4,049.03
				47.00	4,041.21
				47.05	4,033.40
				47.10	4,025.62
				47.15	4,017.85
				47.20	4,010.09
				47.25	4,002.36
				47.30	3,994.64
				47.35	3,986.93
				47.40	3,979.25
				47.45	3,971.58
				47.50	3,963.93
				47.55	3,956.29
				47.60	3,948.67
				47.65	3,941.07
				47.70	3,933.49
				47.75	3,925.92
				47.80	3,918.37
				47.85	3,910.84
				47.90	3,903.32
				47.95	3,895.82
				48.00	3,888.33
				48.05	3,880.86
				48.10	3,873.41
				48.15	3,865.97
				48.20	3,858.56
				48.25	3,851.15
				48.30	3,843.77
				48.35	3,836.39
				48.40	3,829.04
				48.45	3,821.70
				48.50	3,814.38
				48.55	3,807.07
				48.60	3,799.78
				48.65	3,792.51
				48.70	3,785.25
				48.75	3,778.01
				48.80	3,770.78
				48.85	3,763.57
				48.90	3,756.38
				48.95	3,749.20
				49.00	3,742.03
				49.05	3,734.88
				49.10	3,727.75
				49.15	3,720.64
				49.20	3,713.53
				49.25	3,706.45
				49.30	3,699.38
				49.35	3,692.32
				49.40	3,685.28
				49.45	3,678.26
				49.50	3,671.25
				49.55	3,664.26
				49.60	3,657.28
				49.65	3,650.32
				49.70	3,643.37
				49.75	3,636.44
				49.80	3,629.52
				49.85	3,622.62
				49.90	3,615.73
				49.95	3,608.86
				50.00	3,602.00
				50.05	3,595.16
				50.10	3,588.33
				50.15	3,581.52
				50.20	3,574.72
				50.25	3,567.94
				50.30	3,561.17
				50.35	3,554.41
				50.40	3,547.67
				50.45	3,540.95
				50.50	3,534.24
				50.55	3,527.54
				50.60	3,520.86
				50.65	3,514.20
				50.70	3,507.54
				50.75	3,500.91
				50.80	3,494.28
				50.85	3,487.68
				50.90	3,481.08
				50.95	3,474.50
				51.00	3,467.93
				51.05	3,461.38
				51.10	3,454.85
				51.15	3,448.32
				51.20	3,441.81
				51.25	3,435.32
				51.30	3,428.84
				51.35	3,422.37
				51.40	3,415.92
				51.45	3,409.48
				51.50	3,403.05
				51.55	3,396.64
				51.60	3,390.24
				51.65	3,383.86
				51.70	3,377.49
				51.75	3,371.13
				51.80	3,364.79
				51.85	3,358.46
				51.90	3,352.14
				51.95	3,345.84
				52.00	3,339.55
				52.05	3,333.28
				52.10	3,327.02
				52.15	3,320.77
				52.20	3,314.54
				52.25	3,308.32
				52.30	3,302.11
				52.35	3,295.91
				52.40	3,289.73
				52.45	3,283.57
				52.50	3,277.41
				52.55	3,271.27
				52.60	3,265.14
				52.65	3,259.03
				52.70	3,252.93
				52.75	3,246.84
				52.80	3,240.76
				52.85	3,234.70
				52.90	3,228.65
				52.95	3,222.61
				53.00	3,216.59
				53.05	3,210.58
				53.10	3,204.58
				53.15	3,198.60
				53.20	3,192.62
				53.25	3,186.66
				53.30	3,180.72
				53.35	3,174.78
				53.40	3,168.86
				53.45	3,162.95
				53.50	3,157.06
				53.55	3,151.18
				53.60	3,145.30
				53.65	3,139.45
				53.70	3,133.60
				53.75	3,127.77
				53.80	3,121.95
				53.85	3,116.14
				53.90	3,110.34
				53.95	3,104.56
				54.00	3,098.79
				54.05	3,093.03
				54.10	3,087.28
				54.15	3,081.55
				54.20	3,075.82
				54.25	3,070.11
				54.30	3,064.42
				54.35	3,058.73
				54.40	3,053.06
				54.45	3,047.40
				54.50	3,041.75
				54.55	3,036.11
				54.60	3,030.48
				54.65	3,024.87
				54.70	3,019.27
				54.75	3,013.68
				54.80	3,008.10
				54.85	3,002.53
				54.90	2,996.98
				54.95	2,991.44
				55.00	2,985.91
				55.05	2,980.39
				55.10	2,974.88
				55.15	2,969.38
				55.20	2,963.90
				55.25	2,958.43
				55.30	2,952.97
				55.35	2,947.52
				55.40	2,942.08
				55.45	2,936.65
				55.50	2,931.24
				55.55	2,925.83
				55.60	2,920.44
				55.65	2,915.06
				55.70	2,909.69
				55.75	2,904.34
				55.80	2,898.99
				55.85	2,893.65
				55.90	2,888.33
				55.95	2,883.02
				56.00	2,877.72
				56.05	2,872.43
				56.10	2,867.15
				56.15	2,861.88
				56.20	2,856.62
				56.25	2,851.38
				56.30	2,846.14
				56.35	2,840.92
				56.40	2,835.70
				56.45	2,830.50
				56.50	2,825.31
				56.55	2,820.13
				56.60	2,814.96
				56.65	2,809.81
				56.70	2,804.66
				56.75	2,799.52
				56.80	2,794.40
				56.85	2,789.28
				56.90	2,784.18
				56.95	2,779.08
				57.00	2,774.00
				57.05	2,768.93
				57.10	2,763.87
				57.15	2,758.82
				57.20	2,753.78
				57.25	2,748.75
				57.30	2,743.73
				57.35	2,738.72
				57.40	2,733.72
				57.45	2,728.73
				57.50	2,723.76
				57.55	2,718.79
				57.60	2,713.83
				57.65	2,708.89
				57.70	2,703.95
				57.75	2,699.03
				57.80	2,694.11
				57.85	2,689.21
				57.90	2,684.31
				57.95	2,679.43
				58.00	2,674.55
				58.05	2,669.69
				58.10	2,664.84
				58.15	2,659.99
				58.20	2,655.16
				58.25	2,650.34
				58.30	2,645.52
				58.35	2,640.72
				58.40	2,635.93
				58.45	2,631.14
				58.50	2,626.37
				58.55	2,621.61
				58.60	2,616.85
				58.65	2,612.11
				58.70	2,607.38
				58.75	2,602.65
				58.80	2,597.94
				58.85	2,593.23
				58.90	2,588.54
				58.95	2,583.85
				59.00	2,579.18
				59.05	2,574.51
				59.10	2,569.86
				59.15	2,565.21
				59.20	2,560.58
				59.25	2,555.95
				59.30	2,551.33
				59.35	2,546.73
				59.40	2,542.13
				59.45	2,537.54
				59.50	2,532.96
				59.55	2,528.39
				59.60	2,523.83
				59.65	2,519.28
				59.70	2,514.74
				59.75	2,510.21
				59.80	2,505.69
				59.85	2,501.17
				59.90	2,496.67
				59.95	2,492.18
				60.00	2,487.69
				60.05	2,483.22
				60.10	2,478.75
				60.15	2,474.29
				60.20	2,469.85
				60.25	2,465.41
				60.30	2,460.98
				60.35	2,456.56
				60.40	2,452.15
				60.45	2,447.74
				60.50	2,443.35
				60.55	2,438.97
				60.60	2,434.59
				60.65	2,430.23
				60.70	2,425.87
				60.75	2,421.52
				60.80	2,417.18
				60.85	2,412.85
				60.90	2,408.53
				60.95	2,404.22
				61.00	2,399.91
				61.05	2,395.62
				61.10	2,391.33
				61.15	2,387.06
				61.20	2,382.79
				61.25	2,378.53
				61.30	2,374.28
				61.35	2,370.04
				61.40	2,365.80
				61.45	2,361.58
				61.50	2,357.36
				61.55	2,353.16
				61.60	2,348.96
				61.65	2,344.77
				61.70	2,340.59
				61.75	2,336.41
				61.80	2,332.25
				61.85	2,328.09
				61.90	2,323.95
				61.95	2,319.81
				62.00	2,315.68
				62.05	2,311.56
				62.10	2,307.44
				62.15	2,303.34
				62.20	2,299.24
				62.25	2,295.15
				62.30	2,291.08
				62.35	2,287.00
				62.40	2,282.94
				62.45	2,278.89
				62.50	2,274.84
				62.55	2,270.80
				62.60	2,266.77
				62.65	2,262.75
				62.70	2,258.74
				62.75	2,254.73
				62.80	2,250.73
				62.85	2,246.74
				62.90	2,242.76
				62.95	2,238.79
				63.00	2,234.83
				63.05	2,230.87
				63.10	2,226.92
				63.15	2,222.98
				63.20	2,219.05
				63.25	2,215.12
				63.30	2,211.21
				63.35	2,207.30
				63.40	2,203.40
				63.45	2,199.51
				63.50	2,195.62
				63.55	2,191.74
				63.60	2,187.88
				63.65	2,184.01
				63.70	2,180.16
				63.75	2,176.32
				63.80	2,172.48
				63.85	2,168.65
				63.90	2,164.83
				63.95	2,161.01
				64.00	2,157.21
				64.05	2,153.41
				64.10	2,149.62
				64.15	2,145.83
				64.20	2,142.06
				64.25	2,138.29
				64.30	2,134.53
				64.35	2,130.77
				64.40	2,127.03
				64.45	2,123.29
				64.50	2,119.56
				64.55	2,115.84
				64.60	2,112.12
				64.65	2,108.42
				64.70	2,104.72
				64.75	2,101.02
				64.80	2,097.34
				64.85	2,093.66
				64.90	2,089.99
				64.95	2,086.33
				65.00	2,082.67
				65.05	2,079.02
				65.10	2,075.38
				65.15	2,071.75
				65.20	2,068.12
				65.25	2,064.50
				65.30	2,060.89
				65.35	2,057.29
				65.40	2,053.69
				65.45	2,050.10
				65.50	2,046.52
				65.55	2,042.94
				65.60	2,039.37
				65.65	2,035.81
				65.70	2,032.26
				65.75	2,028.71
				65.80	2,025.17
				65.85	2,021.64
				65.90	2,018.12
				65.95	2,014.60
				66.00	2,011.09
				66.05	2,007.58
				66.10	2,004.08
				66.15	2,000.59
				66.20	1,997.11
				66.25	1,993.64
				66.30	1,990.17
				66.35	1,986.70
				66.40	1,983.25
				66.45	1,979.80
				66.50	1,976.36
				66.55	1,972.92
				66.60	1,969.50
				66.65	1,966.08
				66.70	1,962.66
				66.75	1,959.26
				66.80	1,955.85
				66.85	1,952.46
				66.90	1,949.07
				66.95	1,945.69
				67.00	1,942.32
				67.05	1,938.95
				67.10	1,935.59
				67.15	1,932.24
				67.20	1,928.90
				67.25	1,925.56
				67.30	1,922.22
				67.35	1,918.90
				67.40	1,915.58
				67.45	1,912.26
				67.50	1,908.96
				67.55	1,905.66
				67.60	1,902.36
				67.65	1,899.08
				67.70	1,895.80
				67.75	1,892.52
				67.80	1,889.26
				67.85	1,885.99
				67.90	1,882.74
				67.95	1,879.49
				68.00	1,876.25
				68.05	1,873.02
				68.10	1,869.79
				68.15	1,866.57
				68.20	1,863.35
				68.25	1,860.14
				68.30	1,856.94
				68.35	1,853.74
				68.40	1,850.55
				68.45	1,847.37
				68.50	1,844.19
				68.55	1,841.02
				68.60	1,837.85
				68.65	1,834.70
				68.70	1,831.54
				68.75	1,828.40
				68.80	1,825.26
				68.85	1,822.12
				68.90	1,819.00
				68.95	1,815.87
				69.00	1,812.76
				69.05	1,809.65
				69.10	1,806.55
				69.15	1,803.45
				69.20	1,800.36
				69.25	1,797.28
				69.30	1,794.20
				69.35	1,791.13
				69.40	1,788.06
				69.45	1,785.00
				69.50	1,781.94
				69.55	1,778.90
				69.60	1,775.85
				69.65	1,772.82
				69.70	1,769.79
				69.75	1,766.76
				69.80	1,763.75
				69.85	1,760.73
				69.90	1,757.73
				69.95	1,754.73
				70.00	1,751.73
				70.05	1,748.74
				70.10	1,745.76
				70.15	1,742.78
				70.20	1,739.81
				70.25	1,736.85
				70.30	1,733.89
				70.35	1,730.94
				70.40	1,727.99
				70.45	1,725.05
				70.50	1,722.11
				70.55	1,719.18
				70.60	1,716.25
				70.65	1,713.34
				70.70	1,710.42
				70.75	1,707.52
				70.80	1,704.61
				70.85	1,701.72
				70.90	1,698.83
				70.95	1,695.94
				71.00	1,693.06
				71.05	1,690.19
				71.10	1,687.32
				71.15	1,684.46
				71.20	1,681.60
				71.25	1,678.75
				71.30	1,675.91
				71.35	1,673.07
				71.40	1,670.23
				71.45	1,667.40
				71.50	1,664.58
				71.55	1,661.76
				71.60	1,658.95
				71.65	1,656.14
				71.70	1,653.34
				71.75	1,650.55
				71.80	1,647.76
				71.85	1,644.97
				71.90	1,642.19
				71.95	1,639.42
				72.00	1,636.65
				72.05	1,633.89
				72.10	1,631.13
				72.15	1,628.38
				72.20	1,625.63
				72.25	1,622.89
				72.30	1,620.15
				72.35	1,617.42
				72.40	1,614.69
				72.45	1,611.97
				72.50	1,609.26
				72.55	1,606.55
				72.60	1,603.84
				72.65	1,601.15
				72.70	1,598.45
				72.75	1,595.76
				72.80	1,593.08
				72.85	1,590.40
				72.90	1,587.73
				72.95	1,585.06
				73.00	1,582.40
				73.05	1,579.74
				73.10	1,577.09
				73.15	1,574.44
				73.20	1,571.80
				73.25	1,569.16
				73.30	1,566.53
				73.35	1,563.90
				73.40	1,561.28
				73.45	1,558.66
				73.50	1,556.05
				73.55	1,553.44
				73.60	1,550.84
				73.65	1,548.25
				73.70	1,545.65
				73.75	1,543.07
				73.80	1,540.49
				73.85	1,537.91
				73.90	1,535.34
				73.95	1,532.77
				74.00	1,530.21
				74.05	1,527.65
				74.10	1,525.10
				74.15	1,522.55
				74.20	1,520.01
				74.25	1,517.47
				74.30	1,514.94
				74.35	1,512.42
				74.40	1,509.89
				74.45	1,507.38
				74.50	1,504.86
				74.55	1,502.35
				74.60	1,499.85
				74.65	1,497.35
				74.70	1,494.86
				74.75	1,492.37
				74.80	1,489.89
				74.85	1,487.41
				74.90	1,484.93
				74.95	1,482.46
				75.00	1,480.00
				75.05	1,477.54
				75.10	1,475.08
				75.15	1,472.63
				75.20	1,470.19
				75.25	1,467.75
				75.30	1,465.31
				75.35	1,462.88
				75.40	1,460.45
				75.45	1,458.03
				75.50	1,455.61
				75.55	1,453.20
				75.60	1,450.79
				75.65	1,448.39
				75.70	1,445.99
				75.75	1,443.59
				75.80	1,441.20
				75.85	1,438.82
				75.90	1,436.43
				75.95	1,434.06
				76.00	1,431.69
				75.00	1,480.00
				75.05	1,477.53
				75.10	1,475.07
				75.15	1,472.62
				75.20	1,470.16
				75.25	1,467.72
				75.30	1,465.27
				75.35	1,462.84
				75.40	1,460.40
				75.45	1,457.98
				75.50	1,455.55
				75.55	1,453.13
				75.60	1,450.72
				75.65	1,448.31
				75.70	1,445.91
				75.75	1,443.51
				75.80	1,441.11
				75.85	1,438.72
				75.90	1,436.33
				75.95	1,433.95
				76.00	1,431.58
				76.05	1,429.20
				76.10	1,426.84
				76.15	1,424.47
				76.20	1,422.11
				76.25	1,419.76
				76.30	1,417.41
				76.35	1,415.07
				76.40	1,412.73
				76.45	1,410.39
				76.50	1,408.06
				76.55	1,405.73
				76.60	1,403.41
				76.65	1,401.09
				76.70	1,398.78
				76.75	1,396.47
				76.80	1,394.17
				76.85	1,391.87
				76.90	1,389.57
				76.95	1,387.28
				77.00	1,384.99
				77.05	1,382.71
				77.10	1,380.43
				77.15	1,378.16
				77.20	1,375.89
				77.25	1,373.63
				77.30	1,371.36
				77.35	1,369.11
				77.40	1,366.86
				77.45	1,364.61
				77.50	1,362.37
				77.55	1,360.13
				77.60	1,357.89
				77.65	1,355.66
				77.70	1,353.44
				77.75	1,351.22
				77.80	1,349.00
				77.85	1,346.78
				77.90	1,344.58
				77.95	1,342.37
				78.00	1,340.17
				78.05	1,337.97
				78.10	1,335.78
				78.15	1,333.59
				78.20	1,331.41
				78.25	1,329.23
				78.30	1,327.06
				78.35	1,324.89
				78.40	1,322.72
				78.45	1,320.56
				78.50	1,318.40
				78.55	1,316.24
				78.60	1,314.09
				78.65	1,311.95
				78.70	1,309.80
				78.75	1,307.67
				78.80	1,305.53
				78.85	1,303.40
				78.90	1,301.28
				78.95	1,299.15
				79.00	1,297.04
				79.05	1,294.92
				79.10	1,292.81
				79.15	1,290.71
				79.20	1,288.60
				79.25	1,286.51
				79.30	1,284.41
				79.35	1,282.32
				79.40	1,280.24
				79.45	1,278.16
				79.50	1,276.08
				79.55	1,274.00
				79.60	1,271.93
				79.65	1,269.87
				79.70	1,267.81
				79.75	1,265.75
				79.80	1,263.69
				79.85	1,261.64
				79.90	1,259.60
				79.95	1,257.55
				80.00	1,255.51
Resistance
Temp